## РЖД - Смета
(наименование стройки)
Локальный сметный расчет № 126-01-23
(Локальная смета)
на | Ремонт второго этажа здания поликлиники (объект недвижимого имущества: «Профилакторий»)ЧУЗ «РЖД-Медицина» г. Печора», расположенного по адресу: Республика Коми, г. Воркута, ул. Матвеева, д. 37а
(наименование работ и затрат, наименование объекта)
Основание: |  |  |  | Локальная смета
[14 empty] | В базисном уровне |  | В текущем уровне
[10 empty] | Сметная стоимость |  |  |  | 980.01 |  | 9712.28 |  |  | тыс.руб.
[10 empty] | Нормативная трудоемкость | [5 empty] | 4261 |  |  | чел.час.
[10 empty] | Сметная заработная плата |  |  |  | 46.79 |  | 1651.64 |  |  | тыс.руб.
Составлен(а) в уровне цен на январь 2000 г. и пересчитана на II кв. 2023 г. по Распоряжению ОАО "РЖД" от 21.06.23 №1554/р для: I-в. Северная железная дорога: Республика Коми
№пп |  | Шифр и номер позиции, номер норматива |  |  | Наименование работ и затрат |  |  |  | Ед. изм. |  | Кол-во | Цена на единицу измерения, руб. | Поправочные коэффициенты |  | Всего в базисном уровне цен, руб. |  | Коэффициенты пересчета, нормы НР и СП | Всего затрат в текущем уровне цен, руб.
1 |  | 2 |  |  | 3 |  |  |  | 4 |  | 5 | 6 | 7 |  | 8 |  | 9 | 10
Раздел 1. Помещения № 2;3;4;5;6;7;8;9;10.
1 |  | ОЕРЖр 56-11-1 |  |  | Снятие наличников |  |  |  | 100 м наличников |  | 0.392 | 40.12 |  |  |  |  | п.30.6.1
Коэффициент пересчета: Демонтаж дверных блоков
[5 empty] | ЗП | [6 empty] | 40.12 | 1 |  | 16 |  | 35.29 | 555.01
|  | Пр/812-090.0-3 |  |  | НР от ФОТ |  |  |  | % |  | 95 |  | 1 |  | 15.2 |  | 95 | 527.26
|  | Пр/774-090.0 |  |  | СП от ФОТ |  |  |  | % |  | 47 |  | 1 |  | 7.52 |  | 47 | 260.85
[5 empty] | ЗТР |  |  |  | чел-ч |  | 4.21 |  | 1 |  |  |  |  | 1.65
[5 empty] | Всего по позиции | [9 empty] | 39 |  |  | 1343.12
2 |  | ОЕРЖр 56-10-1 |  |  | Снятие дверных полотен |  |  |  | 100 м2 дверных полотен |  | 0.078 | 345.75 |  |  |  |  | п.30.6.1
Коэффициент пересчета: Демонтаж дверных блоков
[5 empty] | ЗП | [6 empty] | 345.75 | 1 |  | 27 |  | 35.29 | 951.72
|  | Пр/812-090.0-3 |  |  | НР от ФОТ |  |  |  | % |  | 95 |  | 1 |  | 25.65 |  | 95 | 904.13
|  | Пр/774-090.0 |  |  | СП от ФОТ |  |  |  | % |  | 47 |  | 1 |  | 12.69 |  | 47 | 447.31
[5 empty] | ЗТР |  |  |  | чел-ч |  | 36.28 |  | 1 |  |  |  |  | 2.83
[5 empty] | Всего по позиции | [9 empty] | 65 |  |  | 2303.16
3 |  | ОЕРЖр 56-9-4 |  |  | Демонтаж дверных коробок в деревянных стенах каркасных и в перегородках |  |  |  | 100 коробок |  | 0.04 | 642.32 |  |  |  |  | п.30.6.1
Коэффициент пересчета: Демонтаж дверных блоков
[5 empty] | ЗП | [6 empty] | 642.32 | 1 |  | 26 |  | 35.29 | 906.7
|  | Пр/812-090.0-3 |  |  | НР от ФОТ |  |  |  | % |  | 95 |  | 1 |  | 24.7 |  | 95 | 861.37
|  | Пр/774-090.0 |  |  | СП от ФОТ |  |  |  | % |  | 47 |  | 1 |  | 12.22 |  | 47 | 426.15
[5 empty] | ЗТР |  |  |  | чел-ч |  | 67.4 |  | 1 |  |  |  |  | 2.7
[5 empty] | Всего по позиции | [9 empty] | 63 |  |  | 2194.22
4 |  | ОЕРЖр 56-9-1 |  |  | Демонтаж дверных коробок в каменных стенах с отбивкой штукатурки в откосах |  |  |  | 100 коробок |  | 0.01 | 2199.01 |  |  |  |  | п.30.6.1
Коэффициент пересчета: Демонтаж дверных блоков
[5 empty] | ЗП | [6 empty] | 1724.87 | 1 |  | 17 |  | 35.29 | 608.71
[5 empty] | ЭМ | [6 empty] | 474.14 | 1 |  | 5 |  | 7.01 | 33.24
[5 empty] | в т.ч. ЗПМ | [6 empty] | 47.92 | 1 |  | (0) |  | 35.29 | (16,91)
|  | Пр/812-090.0-3 |  |  | НР от ФОТ |  |  |  | % |  | 95 |  | 1 |  | 16.15 |  | 95 | 594.34
|  | Пр/774-090.0 |  |  | СП от ФОТ |  |  |  | % |  | 47 |  | 1 |  | 7.99 |  | 47 | 294.04
[5 empty] | ЗТР |  |  |  | чел-ч |  | 179.3 |  | 1 |  |  |  |  | 1.79
[5 empty] | Всего по позиции | [9 empty] | 46 |  |  | 1530.33
5 |  | ОЕРЖ 10-01-047-01 |  |  | Установка блоков из ПВХ в наружных и внутренних дверных проемах в каменных стенах площадью проема до 3 м2 |  |  |  | 100 м2 проемов |  | 0.0483 | 206073.03 |  |  |  |  | п.10.5.2
Коэффициент пересчета: Установка блоков из ПВХ в дверных проемах
|  | ОПДС-2821.2011. 3.2.4.2 |  |  | В случае отсутствия необходимых отраслевых единичных расценок сметные затраты на работы по реконструкции и капитальному ремонту объектов, аналогичные технологическим процессам в новом строительстве (в т. ч. возведение новых конструктивных элементов), следует определять по отраслевым единичным расценкам на строительные и специальные строительные работы с применением следующих коэффициентов (пЗП = 1.15 пЭМ = 1.25 пЗПМ = 1.25 пЗТ = 1.15)
|  | ОПДС-2821.2011. Прил.4.т.1.п.2А |  |  | Производство работ в существующих зданиях и сооружениях, освобожденных от оборудования и других предметов, мешающих нормальному производству работ. (пЗП = 1.2 пЭМ = 1.2 пЗПМ = 1.2 пЗТ = 1.2)
[5 empty] | ЗП | [6 empty] | 2136.63 | 1,15*1,2 |  | 142 |  | 35.29 | 5025.82
[5 empty] | ЭМ | [6 empty] | 499.82 | 1,25*1,2 |  | 36 |  | 7.16 | 259.28
[5 empty] | в т.ч. ЗПМ | [6 empty] | 14.62 | 1,25*1,2 |  | (1) |  | 35.29 | (37,38)
[5 empty] | МР | [6 empty] | 203436.58 | 1 |  | 9826 |  | 4.05 | 39795.25
|  | Пр/812-010.0-3 |  |  | НР от ФОТ |  |  |  | % |  | 113*0,9 |  | 1 |  | 145.86 |  | 102 | 5164.46
|  | Пр/774-010.0 |  |  | СП от ФОТ |  |  |  | % |  | 55*0,85 |  | 1 |  | 67.21 |  | 47 | 2379.7
[5 empty] | ЗТР |  |  |  | чел-ч |  | 201 |  | 1,15*1,2 |  |  |  |  | 13.4
[5 empty] | Всего по позиции | [9 empty] | 10217 |  |  | 52624.51
6 |  | ОССЦЖ 203-8084 |  |  | Блоки дверные наружные или тамбурные с заполнением стеклопакетами (ГОСТ 30970-2002) |  |  |  | м2 |  | -4.83 | 1879.72 | 1 |  | -9079 |  | 4.05 | -36770.14
п.10.5.2
Коэффициент пересчета: Установка блоков из ПВХ в дверных проемах
7 |  | ОССЦЖ 203-8088 |  |  | Блоки дверные внутренние глухие (с заполнением панелями или другими непрозрачными материалами) (ГОСТ 30970-2002) |  |  |  | м2 |  | 4.83 | 1755.81 | 1 |  | 8481 |  | 4.05 | 34346.28
п.10.5.2
Коэффициент пересчета: Установка блоков из ПВХ в дверных проемах
8 |  | ОЕРЖр 57-3-1 |  |  | Разборка плинтусов деревянных и из пластмассовых материалов |  |  |  | 100 м плинтуса |  | 0.3579 | 35.29 |  |  |  |  | п.30.7.1
Коэффициент пересчета: Разборка полов из рулонных материалов
[5 empty] | ЗП | [6 empty] | 35.29 | 1 |  | 13 |  | 35.29 | 445.72
|  | Пр/812-091.0-3 |  |  | НР от ФОТ |  |  |  | % |  | 93 |  | 1 |  | 12.09 |  | 93 | 414.52
|  | Пр/774-091.0 |  |  | СП от ФОТ |  |  |  | % |  | 49 |  | 1 |  | 6.37 |  | 49 | 218.4
[5 empty] | ЗТР |  |  |  | чел-ч |  | 3.77 |  | 1 |  |  |  |  | 1.35
[5 empty] | Всего по позиции | [9 empty] | 31 |  |  | 1078.64
9 |  | ОЕРЖр 57-2-1 |  |  | Разборка покрытий полов из линолеума и релина |  |  |  | 100 м2 покрытия |  | 0.2945 | 111.03 |  |  |  |  | п.30.7.1
Коэффициент пересчета: Разборка полов из рулонных материалов
[5 empty] | ЗП | [6 empty] | 106.61 | 1 |  | 31 |  | 35.29 | 1107.99
[5 empty] | ЭМ | [6 empty] | 4.42 | 1 |  | 1 |  | 7.48 | 9.74
[5 empty] | в т.ч. ЗПМ | [6 empty] | 1.81 | 1 |  | (1) |  | 35.29 | (18,81)
|  | Пр/812-091.0-3 |  |  | НР от ФОТ |  |  |  | % |  | 93 |  | 1 |  | 29.76 |  | 93 | 1047.92
|  | Пр/774-091.0 |  |  | СП от ФОТ |  |  |  | % |  | 49 |  | 1 |  | 15.68 |  | 49 | 552.13
[5 empty] | ЗТР |  |  |  | чел-ч |  | 11.39 |  | 1 |  |  |  |  | 3.35
[5 empty] | Всего по позиции | [9 empty] | 77 |  |  | 2717.78
10 |  | ОЕРЖр 57-2-3 |  |  | Разборка покрытий полов из керамических плиток |  |  |  | 100 м2 покрытия |  | 0.036 | 764.43 |  |  |  |  | п.30.7.11
Коэффициент пересчета: Разборка покрытий полов из керамических плиток
[5 empty] | ЗП | [6 empty] | 715.47 | 1 |  | 26 |  | 35.29 | 908.96
[5 empty] | ЭМ | [6 empty] | 48.96 | 1 |  | 2 |  | 7.48 | 13.18
[5 empty] | в т.ч. ЗПМ | [6 empty] | 20.04 | 1 |  | (1) |  | 35.29 | (25,46)
|  | Пр/812-091.0-3 |  |  | НР от ФОТ |  |  |  | % |  | 93 |  | 1 |  | 25.11 |  | 93 | 869.01
|  | Пр/774-091.0 |  |  | СП от ФОТ |  |  |  | % |  | 49 |  | 1 |  | 13.23 |  | 49 | 457.87
[5 empty] | ЗТР |  |  |  | чел-ч |  | 69.87 |  | 1 |  |  |  |  | 2.52
[5 empty] | Всего по позиции | [9 empty] | 66 |  |  | 2249.02
11 |  | ОЕРЖр 57-5-1 |  |  | Ремонт дощатых покрытий, сплачивание со вставкой реек |  |  |  | 100 м2 |  | 0.2945 | 738.43 |  |  |  |  | п.30.7.6
Коэффициент пересчета: Смена полов дощатых
[5 empty] | ЗП | [6 empty] | 460.8 | 1 |  | 136 |  | 35.29 | 4789.05
[5 empty] | ЭМ | [6 empty] | 13.23 | 1 |  | 4 |  | 7.28 | 28.36
[5 empty] | в т.ч. ЗПМ | [6 empty] | 2.78 | 1 |  | (1) |  | 35.29 | (28,89)
[5 empty] | МР | [6 empty] | 264.4 | 1 |  | 78 |  | 5.88 | 457.85
|  | Пр/812-091.0-3 |  |  | НР от ФОТ |  |  |  | % |  | 93 |  | 1 |  | 127.41 |  | 93 | 4480.68
|  | Пр/774-091.0 |  |  | СП от ФОТ |  |  |  | % |  | 49 |  | 1 |  | 67.13 |  | 49 | 2360.79
[5 empty] | ЗТР |  |  |  | чел-ч |  | 45 |  | 1 |  |  |  |  | 13.25
[5 empty] | Всего по позиции | [9 empty] | 413 |  |  | 12116.73
12 |  | ОССЦЖ 203-0344 |  |  | Доски для покрытия полов со шпунтом и гребнем из древесины антисептированные тип ДП-27 толщиной 27 мм, шириной без гребня от 100 до 140 мм |  |  |  | м3 |  | -0.0295 | 2523.09 | 1 |  | -74 |  | 5.88 | -437.66
п.30.7.6
Коэффициент пересчета: Смена полов дощатых
13 |  | ОССЦЖ 203-0878 |  |  | Доска половая (сосна) толщиной 20, 27, 32 мм, шириной 80, 90, 110, 134 мм, длиной 2-4 м, класс "А" |  |  |  | м3 |  | 0.0295 | 6851.29 | 1 |  | 202 |  | 5.88 | 1188.42
п.30.7.6
Коэффициент пересчета: Смена полов дощатых
14 |  | ОЕРЖ 11-01-053-01 |  |  | Устройство оснований полов из фанеры в один слой площадью до 20 м2 |  |  |  | 100 м2 пола |  | 0.3125 | 6851.63 |  |  |  |  | п.10.9.7
Коэффициент пересчета: Устройство тепло- и звукоизоляции сплошной из плит древесноволокнистых
|  | ОПДС-2821.2011. 3.2.4.2 |  |  | В случае отсутствия необходимых отраслевых единичных расценок сметные затраты на работы по реконструкции и капитальному ремонту объектов, аналогичные технологическим процессам в новом строительстве (в т. ч. возведение новых конструктивных элементов), следует определять по отраслевым единичным расценкам на строительные и специальные строительные работы с применением следующих коэффициентов (пЗП = 1.15 пЭМ = 1.25 пЗПМ = 1.25 пЗТ = 1.15)
|  | ОПДС-2821.2011. Прил.4.т.1.п.2А |  |  | Производство работ в существующих зданиях и сооружениях, освобожденных от оборудования и других предметов, мешающих нормальному производству работ. (пЗП = 1.2 пЭМ = 1.2 пЗПМ = 1.2 пЗТ = 1.2)
[5 empty] | ЗП | [6 empty] | 366.91 | 1,15*1,2 |  | 158 |  | 35.29 | 5583.93
[5 empty] | ЭМ | [6 empty] | 721.56 | 1,25*1,2 |  | 338 |  | 7.77 | 2628.06
[5 empty] | в т.ч. ЗПМ | [6 empty] | 80.87 | 1,25*1,2 |  | (38) |  | 35.29 | (1337,77)
[5 empty] | МР | [6 empty] | 5763.16 | 1 |  | 1801 |  | 5.81 | 10463.74
|  | Пр/812-011.0-3 |  |  | НР от ФОТ |  |  |  | % |  | 118*0,9 |  | 1 |  | 207.76 |  | 106 | 7337
|  | Пр/774-011.0 |  |  | СП от ФОТ |  |  |  | % |  | 65*0,85 |  | 1 |  | 107.8 |  | 55 | 3806.94
[5 empty] | ЗТР |  |  |  | чел-ч |  | 37.44 |  | 1,15*1,2 |  |  |  |  | 16.15
[5 empty] | Всего по позиции | [9 empty] | 2613 |  |  | 29819.67
15 |  | ОССЦЖ 102-0443 |  |  | Фанера общего назначения из шпона лиственных пород водостойкая марки ФК, сорт 2/4, толщина 12 мм |  |  |  | м3 |  | -0.3875 | 4621.93 | 1 |  | -1791 |  | 5.81 | -10405.7
п.10.9.7
Коэффициент пересчета: Устройство тепло- и звукоизоляции сплошной из плит древесноволокнистых
16 |  | ОССЦЖ 101-5715 |  |  | Плиты ориентированно-стружечные типа OSB-3, длиной 2500 мм, шириной 1250 мм, толщиной 12 мм |  |  |  | м2 |  | 32.5 | 51.47 | 1 |  | 1673 |  | 5.81 | 9718.82
п.10.9.7
Коэффициент пересчета: Устройство тепло- и звукоизоляции сплошной из плит древесноволокнистых
17 |  | ОССЦЖ 101-1480 |  |  | Шурупы с полукруглой головкой 3,5х35 мм |  |  |  | т |  | -0.0006 | 17757.3 | 1 |  | -11 |  | 5.81 | -61.9
[5 empty] | Коэффициент пересчета: Устройство тепло- и звукоизоляции сплошной из плит древесноволокнистых | [11 empty] | п.10.9.7
18 |  | ОССЦЖ 101-6805 |  |  | Шурупы-саморезы с потайной головкой черные, размером 6х30 мм |  |  |  | т |  | 0.0006 | 12465.87 | 1 |  | 7 |  | 5.81 | 43.46
п.10.9.7
Коэффициент пересчета: Устройство тепло- и звукоизоляции сплошной из плит древесноволокнистых
19 |  | ОЕРЖ 11-01-036-04 |  |  | Устройство покрытий из линолеума насухо со свариванием полотнищ в стыках |  |  |  | 100 м2 покрытия |  | 0.3125 | 8055.44 |  |  |  |  | п.10.9.19
Коэффициент пересчета: Устройство покрытий из линолеума
|  | ОПДС-2821.2011. 3.2.4.2 |  |  | В случае отсутствия необходимых отраслевых единичных расценок сметные затраты на работы по реконструкции и капитальному ремонту объектов, аналогичные технологическим процессам в новом строительстве (в т. ч. возведение новых конструктивных элементов), следует определять по отраслевым единичным расценкам на строительные и специальные строительные работы с применением следующих коэффициентов (пЗП = 1.15 пЭМ = 1.25 пЗПМ = 1.25 пЗТ = 1.15)
|  | ОПДС-2821.2011. Прил.4.т.1.п.2А |  |  | Производство работ в существующих зданиях и сооружениях, освобожденных от оборудования и других предметов, мешающих нормальному производству работ. (пЗП = 1.2 пЭМ = 1.2 пЗПМ = 1.2 пЗТ = 1.2)
[5 empty] | ЗП | [6 empty] | 313.16 | 1,15*1,2 |  | 135 |  | 35.29 | 4765.92
[5 empty] | ЭМ | [6 empty] | 74.65 | 1,25*1,2 |  | 35 |  | 7.71 | 269.79
[5 empty] | в т.ч. ЗПМ | [6 empty] | 4.73 | 1,25*1,2 |  | (2) |  | 35.29 | (78,24)
[5 empty] | МР | [6 empty] | 7667.63 | 1 |  | 2396 |  | 5 | 11980.67
|  | Пр/812-011.0-3 |  |  | НР от ФОТ |  |  |  | % |  | 118*0,9 |  | 1 |  | 145.22 |  | 106 | 5134.81
|  | Пр/774-011.0 |  |  | СП от ФОТ |  |  |  | % |  | 65*0,85 |  | 1 |  | 75.35 |  | 55 | 2664.29
[5 empty] | ЗТР |  |  |  | чел-ч |  | 31.41 |  | 1,15*1,2 |  |  |  |  | 13.55
[5 empty] | Всего по позиции | [9 empty] | 2787 |  |  | 24815.48
20 |  | ОССЦЖ 101-0562 |  |  | Линолеум поливинилхлоридный на теплоизолирующей подоснове марок ПР-ВТ, ВК-ВТ, ЭК-ВТ |  |  |  | м2 |  | -31.875 | 74.42 | 1 |  | -2372 |  | 5 | -11860.69
п.10.9.19
Коэффициент пересчета: Устройство покрытий из линолеума
21 |  | ОССЦЖ 101-4198 |  |  | Линолеум коммерческий гомогенный "ТАРКЕТТ iQ MONOLIT" (толщина 2 мм, класс 34/43, пож. безопасность Г1, В2, РП1, Д2, Т2) |  |  |  | м2 |  | 31.875 | 194.89 | 1 |  | 6212 |  | 5 | 31060.59
п.10.9.19
Коэффициент пересчета: Устройство покрытий из линолеума
22 |  | ОЕРЖ 11-01-027-06 |  |  | Устройство покрытий на растворе их сухой смеси с приготовлением раствора в построечных условиях из плиток гладких неглазурованных керамических для полов одноцветных |  |  |  | 100 м2 покрытия |  | 0.018 | 10370.45 |  |  |  |  | п.10.9.15
Коэффициент пересчета: Устройство покрытий из плиток керамических
|  | ОПДС-2821.2011. 3.2.4.2 |  |  | В случае отсутствия необходимых отраслевых единичных расценок сметные затраты на работы по реконструкции и капитальному ремонту объектов, аналогичные технологическим процессам в новом строительстве (в т. ч. возведение новых конструктивных элементов), следует определять по отраслевым единичным расценкам на строительные и специальные строительные работы с применением следующих коэффициентов (пЗП = 1.15 пЭМ = 1.25 пЗПМ = 1.25 пЗТ = 1.15)
|  | ОПДС-2821.2011. Прил.4.т.1.п.2А |  |  | Производство работ в существующих зданиях и сооружениях, освобожденных от оборудования и других предметов, мешающих нормальному производству работ. (пЗП = 1.2 пЭМ = 1.2 пЗПМ = 1.2 пЗТ = 1.2)
[5 empty] | ЗП | [6 empty] | 1256.49 | 1,15*1,2 |  | 31 |  | 35.29 | 1101.44
[5 empty] | ЭМ | [6 empty] | 160.46 | 1,25*1,2 |  | 4 |  | 7.07 | 30.63
[5 empty] | в т.ч. ЗПМ | [6 empty] | 55.2 | 1,25*1,2 |  | (1) |  | 35.29 | (52,60)
[5 empty] | МР | [6 empty] | 8953.5 | 1 |  | 161 |  | 4.81 | 775.19
|  | Пр/812-011.0-3 |  |  | НР от ФОТ |  |  |  | % |  | 118*0,9 |  | 1 |  | 33.92 |  | 106 | 1223.28
|  | Пр/774-011.0 |  |  | СП от ФОТ |  |  |  | % |  | 65*0,85 |  | 1 |  | 17.6 |  | 55 | 634.72
[5 empty] | ЗТР |  |  |  | чел-ч |  | 119.78 |  | 1,15*1,2 |  |  |  |  | 2.98
[5 empty] | Всего по позиции | [9 empty] | 248 |  |  | 3765.26
23 |  | ОЕРЖ 11-01-040-03 |  |  | Устройство плинтусов поливинилхлоридных на винтах самонарезающих |  |  |  | 100 м плинтуса |  | 0.3694 | 1572.48 |  |  |  |  | п.10.9.19
Коэффициент пересчета: Устройство покрытий из линолеума
|  | ОПДС-2821.2011. 3.2.4.2 |  |  | В случае отсутствия необходимых отраслевых единичных расценок сметные затраты на работы по реконструкции и капитальному ремонту объектов, аналогичные технологическим процессам в новом строительстве (в т. ч. возведение новых конструктивных элементов), следует определять по отраслевым единичным расценкам на строительные и специальные строительные работы с применением следующих коэффициентов (пЗП = 1.15 пЭМ = 1.25 пЗПМ = 1.25 пЗТ = 1.15)
|  | ОПДС-2821.2011. Прил.4.т.1.п.2А |  |  | Производство работ в существующих зданиях и сооружениях, освобожденных от оборудования и других предметов, мешающих нормальному производству работ. (пЗП = 1.2 пЭМ = 1.2 пЗПМ = 1.2 пЗТ = 1.2)
[5 empty] | ЗП | [6 empty] | 73.39 | 1,15*1,2 |  | 37 |  | 35.29 | 1320.28
[5 empty] | ЭМ | [6 empty] | 11.65 | 1,25*1,2 |  | 6 |  | 7.71 | 49.77
[5 empty] | МР | [6 empty] | 1487.44 | 1 |  | 549 |  | 5 | 2747.3
|  | Пр/812-011.0-3 |  |  | НР от ФОТ |  |  |  | % |  | 118*0,9 |  | 1 |  | 39.22 |  | 106 | 1399.5
|  | Пр/774-011.0 |  |  | СП от ФОТ |  |  |  | % |  | 65*0,85 |  | 1 |  | 20.35 |  | 55 | 726.15
[5 empty] | ЗТР |  |  |  | чел-ч |  | 6.66 |  | 1,15*1,2 |  |  |  |  | 3.4
[5 empty] | Всего по позиции | [9 empty] | 652 |  |  | 6243
24 |  | ОССЦЖ 101-4852 |  |  | Плинтуса для полов пластиковые, 19х48 мм |  |  |  | м |  | -37.3094 | 13.01 | 1 |  | -485 |  | 5 | -2426.98
[5 empty] | Коэффициент пересчета: Устройство покрытий из линолеума | [11 empty] | п.10.9.19
25 |  | ОССЦЖ 101-4858 |  |  | Плинтуса для полов с кабель-каналом пластиковые, 22х49 мм |  |  |  | м |  | 37.3094 | 21.68 | 1 |  | 809 |  | 5 | 4044.34
п.10.9.19
Коэффициент пересчета: Устройство покрытий из линолеума
26 |  | ОЕРЖр 55-5-1 |  |  | Разборка кирпичных перегородок на отдельные кирпичи |  |  |  | 100 м2 перегородок |  | 0.045 | 2248.66 |  |  |  |  | п.30.5.1
Коэффициент пересчета: Разборка кирпичных перегородок на отдельные кирпичи
[5 empty] | ЗП | [6 empty] | 1445.89 | 1 |  | 65 |  | 35.29 | 2296.15
[5 empty] | ЭМ | [6 empty] | 802.77 | 1 |  | 36 |  | 7.01 | 253.23
[5 empty] | в т.ч. ЗПМ | [6 empty] | 81.11 | 1 |  | (4) |  | 35.29 | (128,81)
|  | Пр/812-089.0-3 |  |  | НР от ФОТ |  |  |  | % |  | 97 |  | 1 |  | 66.93 |  | 97 | 2352.21
|  | Пр/774-089.0 |  |  | СП от ФОТ |  |  |  | % |  | 49 |  | 1 |  | 33.81 |  | 49 | 1188.23
[5 empty] | ЗТР |  |  |  | чел-ч |  | 141.2 |  | 1 |  |  |  |  | 6.35
[5 empty] | Всего по позиции | [9 empty] | 202 |  |  | 6089.82
27 |  | ОЕРЖ 10-07-009-01 |  |  | Облицовка стен армированными цементно-минеральными плитами АКВАПАНЕЛЬ внутренняя по системе «КНАУФ» по одинарному металлическому каркасу из потолочного профиля одним слоем |  |  |  | 100 м2 стен (за вычетом проемов) |  | 1.1514 | 24890.7 |  |  |  |  | п.10.10.3
Коэффициент пересчета: Облицовка гипсокартонными, гипсоволокнистыми листами по металлическому каркасу
|  | ОПДС-2821.2011. 3.2.4.2 |  |  | В случае отсутствия необходимых отраслевых единичных расценок сметные затраты на работы по реконструкции и капитальному ремонту объектов, аналогичные технологическим процессам в новом строительстве (в т. ч. возведение новых конструктивных элементов), следует определять по отраслевым единичным расценкам на строительные и специальные строительные работы с применением следующих коэффициентов (пЗП = 1.15 пЭМ = 1.25 пЗПМ = 1.25 пЗТ = 1.15)
|  | ОПДС-2821.2011. Прил.4.т.1.п.2А |  |  | Производство работ в существующих зданиях и сооружениях, освобожденных от оборудования и других предметов, мешающих нормальному производству работ. (пЗП = 1.2 пЭМ = 1.2 пЗПМ = 1.2 пЗТ = 1.2)
[5 empty] | ЗП | [6 empty] | 903.04 | 1,15*1,2 |  | 1435 |  | 35.29 | 50636.53
[5 empty] | ЭМ | [6 empty] | 18.16 | 1,25*1,2 |  | 31 |  | 5.65 | 177.21
[5 empty] | в т.ч. ЗПМ | [6 empty] | 3.34 | 1,25*1,2 |  | (6) |  | 35.29 | (203,57)
[5 empty] | МР | [6 empty] | 23969.5 | 1 |  | 27598 |  | 6.72 | 185461.8
|  | Пр/812-010.0-3 |  |  | НР от ФОТ |  |  |  | % |  | 113*0,9 |  | 1 |  | 1469.82 |  | 102 | 51856.9
|  | Пр/774-010.0 |  |  | СП от ФОТ |  |  |  | % |  | 55*0,85 |  | 1 |  | 677.27 |  | 47 | 23894.85
[5 empty] | ЗТР |  |  |  | чел-ч |  | 83 |  | 1,15*1,2 |  |  |  |  | 131.88
[5 empty] | Всего по позиции | [9 empty] | 31211 |  |  | 312027.29
28 |  | ОЕРЖ 15-01-047-15 |  |  | Устройство подвесных потолков типа <Армстронг> по каркасу из оцинкованного профиля |  |  |  | 100 м2 поверхности облицовки |  | 0.3305 | 7628.44 |  |  |  |  | п.10.10.10
Коэффициент пересчета: Устройство подвесных потолков из декоративно-акустических плит "Армстронг" по готовому каркасу с установкой направляющих из алюминиевого профиля и деталей крепления
|  | ОПДС-2821.2011. 3.2.4.2 |  |  | В случае отсутствия необходимых отраслевых единичных расценок сметные затраты на работы по реконструкции и капитальному ремонту объектов, аналогичные технологическим процессам в новом строительстве (в т. ч. возведение новых конструктивных элементов), следует определять по отраслевым единичным расценкам на строительные и специальные строительные работы с применением следующих коэффициентов (пЗП = 1.15 пЭМ = 1.25 пЗПМ = 1.25 пЗТ = 1.15)
|  | ОПДС-2821.2011. Прил.4.т.1.п.2А |  |  | Производство работ в существующих зданиях и сооружениях, освобожденных от оборудования и других предметов, мешающих нормальному производству работ. (пЗП = 1.2 пЭМ = 1.2 пЗПМ = 1.2 пЗТ = 1.2)
[5 empty] | ЗП | [6 empty] | 1155.75 | 1,15*1,2 |  | 527 |  | 35.29 | 18602.28
[5 empty] | ЭМ | [6 empty] | 457.49 | 1,25*1,2 |  | 227 |  | 7.77 | 1762.24
[5 empty] | в т.ч. ЗПМ | [6 empty] | 10.58 | 1,25*1,2 |  | (5) |  | 35.29 | (185,10)
[5 empty] | МР | [6 empty] | 6015.2 | 1 |  | 1988 |  | 6.16 | 12246.23
|  | Пр/812-015.0-3 |  |  | НР от ФОТ |  |  |  | % |  | 105*0,9 |  | 1 |  | 505.4 |  | 95 | 17848.01
|  | Пр/774-015.0 |  |  | СП от ФОТ |  |  |  | % |  | 49*0,85 |  | 1 |  | 223.44 |  | 42 | 7890.7
[5 empty] | ЗТР |  |  |  | чел-ч |  | 102.46 |  | 1,15*1,2 |  |  |  |  | 46.73
[5 empty] | Всего по позиции | [9 empty] | 3471 |  |  | 58349.46
29 |  | ОЕРЖ 20-02-002-02 |  |  | Установка решеток жалюзийных площадью в свету до 1,0 м2 |  |  |  | 1 решетка |  | 2 | 31.21 |  |  |  |  | п.10.13.21
Коэффициент пересчета: Вентиляция и кондиционирование
|  | ОПДС-2821.2011. 3.2.4.2 |  |  | В случае отсутствия необходимых отраслевых единичных расценок сметные затраты на работы по реконструкции и капитальному ремонту объектов, аналогичные технологическим процессам в новом строительстве (в т. ч. возведение новых конструктивных элементов), следует определять по отраслевым единичным расценкам на строительные и специальные строительные работы с применением следующих коэффициентов (пЗП = 1.15 пЭМ = 1.25 пЗПМ = 1.25 пЗТ = 1.15)
|  | ОПДС-2821.2011. Прил.4.т.1.п.2А |  |  | Производство работ в существующих зданиях и сооружениях, освобожденных от оборудования и других предметов, мешающих нормальному производству работ. (пЗП = 1.2 пЭМ = 1.2 пЗПМ = 1.2 пЗТ = 1.2)
[5 empty] | ЗП | [6 empty] | 19.15 | 1,15*1,2 |  | 53 |  | 35.29 | 1865.22
[5 empty] | ЭМ | [6 empty] | 3.78 | 1,25*1,2 |  | 11 |  | 6.79 | 77
[5 empty] | в т.ч. ЗПМ | [6 empty] | 0.16 | 1,25*1,2 |  | (0) |  | 35.29 | (16,94)
[5 empty] | МР | [6 empty] | 8.28 | 1 |  | 17 |  | 5.27 | 87.27
|  | Пр/812-016.0-3 |  |  | НР от ФОТ |  |  |  | % |  | 127*0,9 |  | 1 |  | 60.42 |  | 114 | 2145.66
|  | Пр/774-016.0 |  |  | СП от ФОТ |  |  |  | % |  | 72*0,85 |  | 1 |  | 32.33 |  | 61 | 1148.12
[5 empty] | ЗТР |  |  |  | чел-ч |  | 1.78 |  | 1,15*1,2 |  |  |  |  | 4.91
[5 empty] | Всего по позиции | [9 empty] | 174 |  |  | 5323.27
30 |  | ОССЦЖ 402-0004 |  |  | Раствор готовый кладочный цементный марки 100 |  |  |  | м3 |  | -0.0006 | 675.73 | 1 |  | 0 |  | 5.27 | -2.14
[5 empty] | Коэффициент пересчета: Вентиляция и кондиционирование | [11 empty] | п.10.13.21
31 |  | ОССЦЖ 204-0004 |  |  | Горячекатаная арматурная сталь гладкая класса А-I, диаметром 12 мм |  |  |  | т |  | -0.0009 | 6697.88 | 1 |  | -6 |  | 5.27 | -31.77
п.10.13.21
Коэффициент пересчета: Вентиляция и кондиционирование
32 |  | ОССЦЖ 101-1714 |  |  | Болты с гайками и шайбами строительные |  |  |  | т |  | -0.0008 | 9686.89 | 1 |  | -8 |  | 5.27 | -40.84
[5 empty] | Коэффициент пересчета: Вентиляция и кондиционирование | [11 empty] | п.10.13.21
33 |  | ОССЦЖ 101-1522 |  |  | Электроды диаметром 5 мм Э42А |  |  |  | т |  | -0.0002 | 12043.15 | 1 |  | -2 |  | 5.27 | -12.69
[5 empty] | Коэффициент пересчета: Вентиляция и кондиционирование | [11 empty] | п.10.13.21
34 |  | ОССЦЖ 101-3055 |  |  | Решетка радиаторная ПВХ, размером 0,6х1,5 м |  |  |  | м2 |  | 1.8 | 312.78 | 1 |  | 563 |  | 5.27 | 2967.03
[5 empty] | Коэффициент пересчета: Вентиляция и кондиционирование | [11 empty] | п.10.13.21
35 |  | ОЕРЖр 67-4-5 |  |  | Демонтаж светильников для люминесцентных ламп |  |  |  | 100 шт. |  | 0.05 | 174.82 |  |  |  |  | п.30.17.1
Коэффициент пересчета: Демонтаж электропроводки, проводов, труб, кабелей и электроприборов
[5 empty] | ЗП | [6 empty] | 172.1 | 1 |  | 9 |  | 35.29 | 303.67
[5 empty] | ЭМ | [6 empty] | 2.72 | 1 |  | 0 |  | 7.04 | 0.96
[5 empty] | в т.ч. ЗПМ | [6 empty] | 1.11 | 1 |  | (0) |  | 35.29 | (1,96)
|  | Пр/812-101.0-3 |  |  | НР от ФОТ |  |  |  | % |  | 96 |  | 1 |  | 8.64 |  | 96 | 293.4
|  | Пр/774-101.0 |  |  | СП от ФОТ |  |  |  | % |  | 48 |  | 1 |  | 4.32 |  | 48 | 146.7
[5 empty] | ЗТР |  |  |  | чел-ч |  | 17.89 |  | 1 |  |  |  |  | 0.89
[5 empty] | Всего по позиции | [9 empty] | 22 |  |  | 744.73
36 |  | ОЕРЖр 67-4-3 |  |  | Демонтаж светильников с лампами накаливания |  |  |  | 100 шт. |  | 0.01 | 60.18 |  |  |  |  | п.30.17.1
Коэффициент пересчета: Демонтаж электропроводки, проводов, труб, кабелей и электроприборов
[5 empty] | ЗП | [6 empty] | 59.16 | 1 |  | 1 |  | 35.29 | 20.88
[5 empty] | ЭМ | [6 empty] | 1.02 | 1 |  | 0 |  | 7.04 | 0.07
[5 empty] | в т.ч. ЗПМ | [6 empty] | 0.42 | 1 |  | (0) |  | 35.29 | (0,15)
|  | Пр/812-101.0-3 |  |  | НР от ФОТ |  |  |  | % |  | 96 |  | 1 |  | 0.96 |  | 96 | 20.19
|  | Пр/774-101.0 |  |  | СП от ФОТ |  |  |  | % |  | 48 |  | 1 |  | 0.48 |  | 48 | 10.09
[5 empty] | ЗТР |  |  |  | чел-ч |  | 6.32 |  | 1 |  |  |  |  | 0.06
[5 empty] | Всего по позиции | [9 empty] | 2 |  |  | 51.23
37 |  | ОЕРЖм 08-03-593-19 |  |  | Светильник в подвесных потолках |  |  |  | 100 шт. |  | 0.01 | 1311.67 |  |  |  |  | п.10.14.2
Коэффициент пересчета: Внутреннее электроосвещение
[5 empty] | ЗП | [6 empty] | 1123.36 | 1 |  | 11 |  | 35.29 | 396.43
[5 empty] | ЭМ | [6 empty] | 46.39 | 1 |  | 0 |  | 6.98 | 3.24
[5 empty] | в т.ч. ЗПМ | [6 empty] | 3.24 | 1 |  | (0) |  | 35.29 | (1,14)
[5 empty] | МР | [6 empty] | 141.92 | 1 |  | 1 |  | 3.53 | 5.01
|  | Пр/812-049.3-3 |  |  | НР от ФОТ |  |  |  | % |  | 102 |  | 1 |  | 11.22 |  | 102 | 405.52
|  | Пр/774-049.3 |  |  | СП от ФОТ |  |  |  | % |  | 51 |  | 1 |  | 5.61 |  | 51 | 202.76
[5 empty] | ЗТР |  |  |  | чел-ч |  | 94.4 |  | 1 |  |  |  |  | 0.94
[5 empty] | Всего по позиции | [9 empty] | 29 |  |  | 1012.96
38 |  | ОССЦЖ 509-1338 |  |  | Светильник точечный марки AMBER 50 2 05 R50, неповоротный, с накладным стеклом, хром |  |  |  | шт. |  | 1 | 15.84 | 1 |  | 16 |  | 3.53 | 55.92
п.10.14.2
Коэффициент пересчета: Внутреннее электроосвещение
39 |  | ОЕРЖм 08-03-594-14 |  |  | Светильник в подвесных потолках, устанавливаемый на профиле, количество ламп в светильнике до 4 |  |  |  | 100 шт. |  | 0.05 | 3899.16 |  |  |  |  | п.10.14.2
Коэффициент пересчета: Внутреннее электроосвещение
[5 empty] | ЗП | [6 empty] | 2541.84 | 1 |  | 127 |  | 35.29 | 4485.08
[5 empty] | ЭМ | [6 empty] | 239 | 1 |  | 12 |  | 6.98 | 83.41
[5 empty] | в т.ч. ЗПМ | [6 empty] | 16.04 | 1 |  | (1) |  | 35.29 | (28,30)
[5 empty] | МР | [6 empty] | 1118.32 | 1 |  | 56 |  | 3.53 | 197.38
|  | Пр/812-049.3-3 |  |  | НР от ФОТ |  |  |  | % |  | 102 |  | 1 |  | 130.56 |  | 102 | 4603.65
|  | Пр/774-049.3 |  |  | СП от ФОТ |  |  |  | % |  | 51 |  | 1 |  | 65.28 |  | 51 | 2301.82
[5 empty] | ЗТР |  |  |  | чел-ч |  | 213.6 |  | 1 |  |  |  |  | 10.68
[5 empty] | Всего по позиции | [9 empty] | 391 |  |  | 11671.34
40 |  | ОССЦЖ 509-9083-005* |  |  | [*] Светильник светодиодный для внутреннего освещения административных зданий |  |  |  | шт. |  | 5 | 1093.35 | 1 |  | 5467 |  | 3.53 | 19297.63
п.10.14.2
Коэффициент пересчета: Внутреннее электроосвещение
41 |  | ОЕРЖм 08-03-591-02 |  |  | Выключатель одноклавишный утопленного типа при скрытой проводке |  |  |  | 100 шт. |  | 0.02 | 353.95 |  |  |  |  | п.10.14.2
Коэффициент пересчета: Внутреннее электроосвещение
[5 empty] | ЗП | [6 empty] | 306.54 | 1 |  | 6 |  | 35.29 | 216.36
[5 empty] | ЭМ | [6 empty] | 6.04 | 1 |  | 0 |  | 6.98 | 0.84
[5 empty] | в т.ч. ЗПМ | [6 empty] | 0.49 | 1 |  | (0) |  | 35.29 | (0,35)
[5 empty] | МР | [6 empty] | 41.37 | 1 |  | 1 |  | 3.53 | 2.92
|  | Пр/812-049.3-3 |  |  | НР от ФОТ |  |  |  | % |  | 102 |  | 1 |  | 6.12 |  | 102 | 221.04
|  | Пр/774-049.3 |  |  | СП от ФОТ |  |  |  | % |  | 51 |  | 1 |  | 3.06 |  | 51 | 110.52
[5 empty] | ЗТР |  |  |  | чел-ч |  | 25.76 |  | 1 |  |  |  |  | 0.52
[5 empty] | Всего по позиции | [9 empty] | 16 |  |  | 551.68
42 |  | ОССЦЖ 509-4581 |  |  | Выключатель одноклавишный для скрытой проводки серии "Прима", марка С16-057, цвет белый |  |  |  | шт. |  | 2 | 6.95 | 1 |  | 14 |  | 3.53 | 49.07
п.10.14.2
Коэффициент пересчета: Внутреннее электроосвещение
43 |  | ОЕРЖм 08-03-591-09 |  |  | Розетка штепсельная утопленного типа при скрытой проводке |  |  |  | 100 шт. |  | 0.03 | 438.82 |  |  |  |  | п.10.14.2
Коэффициент пересчета: Внутреннее электроосвещение
[5 empty] | ЗП | [6 empty] | 362.71 | 1 |  | 11 |  | 35.29 | 384
[5 empty] | ЭМ | [6 empty] | 6.04 | 1 |  | 0 |  | 6.98 | 1.26
[5 empty] | в т.ч. ЗПМ | [6 empty] | 0.49 | 1 |  | (0) |  | 35.29 | (0,52)
[5 empty] | МР | [6 empty] | 70.07 | 1 |  | 2 |  | 3.53 | 7.42
|  | Пр/812-049.3-3 |  |  | НР от ФОТ |  |  |  | % |  | 102 |  | 1 |  | 11.22 |  | 102 | 392.21
|  | Пр/774-049.3 |  |  | СП от ФОТ |  |  |  | % |  | 51 |  | 1 |  | 5.61 |  | 51 | 196.11
[5 empty] | ЗТР |  |  |  | чел-ч |  | 30.48 |  | 1 |  |  |  |  | 0.91
[5 empty] | Всего по позиции | [9 empty] | 30 |  |  | 981
44 |  | ОССЦЖ 503-0474 |  |  | Розетка скрытой проводки двухгнездная |  |  |  | шт. |  | 3 | 9.45 | 1 |  | 28 |  | 3.53 | 100.08
[5 empty] | Коэффициент пересчета: Внутреннее электроосвещение | [11 empty] | п.10.14.2
45 |  | ОЕРЖм 08-10-010-01 |  |  | Прокладка труб гофрированных ПВХ для защиты проводов и кабелей |  |  |  | 100 м |  | 0.2184 | 248.94 |  |  |  |  | п.10.14.2
Коэффициент пересчета: Внутреннее электроосвещение
[5 empty] | ЗП | [6 empty] | 167.5 | 1 |  | 37 |  | 35.29 | 1290.98
[5 empty] | ЭМ | [6 empty] | 64.09 | 1 |  | 14 |  | 6.98 | 97.7
[5 empty] | МР | [6 empty] | 17.35 | 1 |  | 4 |  | 3.53 | 13.38
|  | Пр/812-049.3-3 |  |  | НР от ФОТ |  |  |  | % |  | 102 |  | 1 |  | 37.74 |  | 102 | 1316.8
|  | Пр/774-049.3 |  |  | СП от ФОТ |  |  |  | % |  | 51 |  | 1 |  | 18.87 |  | 51 | 658.4
[5 empty] | ЗТР |  |  |  | чел-ч |  | 15.2 |  | 1 |  |  |  |  | 3.32
[5 empty] | Всего по позиции | [9 empty] | 112 |  |  | 3377.26
46 |  | ОССЦЖ 103-2413 |  |  | Трубы гибкие гофрированные легкие из самозатухающего ПВХ (IP55) серии FL, с зондом, диаметром 20 мм |  |  |  | 10 м |  | 2.2102 | 23.45 | 1 |  | 52 |  | 3.53 | 182.96
п.10.14.2
Коэффициент пересчета: Внутреннее электроосвещение
47 |  | ОЕРЖм 08-02-412-02 |  |  | Затягивание провода в проложенные трубы и металлические рукава первого одножильного или многожильного в общей оплетке, суммарное сечение до 6 мм2 |  |  |  | 100 м |  | 0.2184 | 81.64 |  |  |  |  | п.10.14.2
Коэффициент пересчета: Внутреннее электроосвещение
[5 empty] | ЗП | [6 empty] | 60.8 | 1 |  | 13 |  | 35.29 | 468.61
[5 empty] | ЭМ | [6 empty] | 4.64 | 1 |  | 1 |  | 6.98 | 7.07
[5 empty] | в т.ч. ЗПМ | [6 empty] | 0.32 | 1 |  | (0) |  | 35.29 | (2,47)
[5 empty] | МР | [6 empty] | 16.2 | 1 |  | 4 |  | 3.53 | 12.49
|  | Пр/812-049.3-3 |  |  | НР от ФОТ |  |  |  | % |  | 102 |  | 1 |  | 13.26 |  | 102 | 480.5
|  | Пр/774-049.3 |  |  | СП от ФОТ |  |  |  | % |  | 51 |  | 1 |  | 6.63 |  | 51 | 240.25
[5 empty] | ЗТР |  |  |  | чел-ч |  | 5.39 |  | 1 |  |  |  |  | 1.18
[5 empty] | Всего по позиции | [9 empty] | 38 |  |  | 1208.92
48 |  | ОССЦЖ 501-8190 |  |  | Кабель силовой с медными жилами с поливинилхлоридной изоляцией в поливинилхлоридной оболочке без защитного покрова ВВГ, напряжением 0,66 Кв, число жил – 3 и сечением 1,5 мм2 |  |  |  | 1000 м |  | 0.0223 | 2991.07 | 1 |  | 67 |  | 3.53 | 235.45
п.10.14.2
Коэффициент пересчета: Внутреннее электроосвещение
49 |  | ОЕРЖр 65-4-10 |  |  | Демонтаж смывных бачков фаянсовых на унитазе |  |  |  | 100 приборов |  | 0.01 | 390.59 |  |  |  |  | п.30.15.1
Коэффициент пересчета: Демонтаж санитарно-технических приборов
[5 empty] | ЗП | [6 empty] | 381.75 | 1 |  | 4 |  | 35.29 | 134.72
[5 empty] | ЭМ | [6 empty] | 8.84 | 1 |  | 0 |  | 7.48 | 0.66
[5 empty] | в т.ч. ЗПМ | [6 empty] | 3.62 | 1 |  | (0) |  | 35.29 | (1,28)
|  | Пр/812-099.1-3 |  |  | НР от ФОТ |  |  |  | % |  | 91 |  | 1 |  | 3.64 |  | 91 | 123.76
|  | Пр/774-099.1 |  |  | СП от ФОТ |  |  |  | % |  | 44 |  | 1 |  | 1.76 |  | 44 | 59.84
[5 empty] | ЗТР |  |  |  | чел-ч |  | 37.28 |  | 1 |  |  |  |  | 0.37
[5 empty] | Всего по позиции | [9 empty] | 9 |  |  | 318.98
50 |  | ОЕРЖр 65-4-2 |  |  | Демонтаж унитазов и писсуаров |  |  |  | 100 приборов |  | 0.01 | 663.58 |  |  |  |  | п.30.15.1
Коэффициент пересчета: Демонтаж санитарно-технических приборов
[5 empty] | ЗП | [6 empty] | 653.72 | 1 |  | 7 |  | 35.29 | 230.7
[5 empty] | ЭМ | [6 empty] | 9.86 | 1 |  | 0 |  | 7.48 | 0.74
[5 empty] | в т.ч. ЗПМ | [6 empty] | 4.04 | 1 |  | (0) |  | 35.29 | (1,43)
|  | Пр/812-099.1-3 |  |  | НР от ФОТ |  |  |  | % |  | 91 |  | 1 |  | 6.37 |  | 91 | 211.24
|  | Пр/774-099.1 |  |  | СП от ФОТ |  |  |  | % |  | 44 |  | 1 |  | 3.08 |  | 44 | 102.14
[5 empty] | ЗТР |  |  |  | чел-ч |  | 63.84 |  | 1 |  |  |  |  | 0.64
[5 empty] | Всего по позиции | [9 empty] | 16 |  |  | 544.82
51 |  | ОЕРЖр 65-4-1 |  |  | Демонтаж умывальников и раковин |  |  |  | 100 приборов |  | 0.02 | 534.15 |  |  |  |  | п.30.15.1
Коэффициент пересчета: Демонтаж санитарно-технических приборов
[5 empty] | ЗП | [6 empty] | 525.31 | 1 |  | 11 |  | 35.29 | 370.76
[5 empty] | ЭМ | [6 empty] | 8.84 | 1 |  | 0 |  | 7.48 | 1.32
[5 empty] | в т.ч. ЗПМ | [6 empty] | 3.62 | 1 |  | (0) |  | 35.29 | (2,55)
|  | Пр/812-099.1-3 |  |  | НР от ФОТ |  |  |  | % |  | 91 |  | 1 |  | 10.01 |  | 91 | 339.71
|  | Пр/774-099.1 |  |  | СП от ФОТ |  |  |  | % |  | 44 |  | 1 |  | 4.84 |  | 44 | 164.26
[5 empty] | ЗТР |  |  |  | чел-ч |  | 51.3 |  | 1 |  |  |  |  | 1.03
[5 empty] | Всего по позиции | [9 empty] | 26 |  |  | 876.05
52 |  | ОЕРЖр 65-4-4 |  |  | Демонтаж ванн |  |  |  | 100 приборов |  | 0.01 | 3089.74 |  |  |  |  | п.30.15.1
Коэффициент пересчета: Демонтаж санитарно-технических приборов
[5 empty] | ЗП | [6 empty] | 3000.32 | 1 |  | 30 |  | 35.29 | 1058.81
[5 empty] | ЭМ | [6 empty] | 89.42 | 1 |  | 1 |  | 7.48 | 6.69
[5 empty] | в т.ч. ЗПМ | [6 empty] | 36.61 | 1 |  | (0) |  | 35.29 | (12,92)
|  | Пр/812-099.1-3 |  |  | НР от ФОТ |  |  |  | % |  | 91 |  | 1 |  | 27.3 |  | 91 | 975.27
|  | Пр/774-099.1 |  |  | СП от ФОТ |  |  |  | % |  | 44 |  | 1 |  | 13.2 |  | 44 | 471.56
[5 empty] | ЗТР |  |  |  | чел-ч |  | 293 |  | 1 |  |  |  |  | 2.93
[5 empty] | Всего по позиции | [9 empty] | 72 |  |  | 2512.33
53 |  | ОЕРЖ 17-01-003-01 |  |  | Установка унитазов с бачком непосредственно присоединенным |  |  |  | 10 компл. |  | 0.1 | 4365.44 |  |  |  |  | п.10.13.15
Коэффициент пересчета: Установка унитазов
|  | ОПДС-2821.2011. 3.2.4.2 |  |  | В случае отсутствия необходимых отраслевых единичных расценок сметные затраты на работы по реконструкции и капитальному ремонту объектов, аналогичные технологическим процессам в новом строительстве (в т. ч. возведение новых конструктивных элементов), следует определять по отраслевым единичным расценкам на строительные и специальные строительные работы с применением следующих коэффициентов (пЗП = 1.15 пЭМ = 1.25 пЗПМ = 1.25 пЗТ = 1.15)
|  | ОПДС-2821.2011. Прил.4.т.1.п.2А |  |  | Производство работ в существующих зданиях и сооружениях, освобожденных от оборудования и других предметов, мешающих нормальному производству работ. (пЗП = 1.2 пЭМ = 1.2 пЗПМ = 1.2 пЗТ = 1.2)
[5 empty] | ЗП | [6 empty] | 281.14 | 1,15*1,2 |  | 39 |  | 35.29 | 1369.16
[5 empty] | ЭМ | [6 empty] | 47.12 | 1,25*1,2 |  | 7 |  | 7.68 | 54.28
[5 empty] | в т.ч. ЗПМ | [6 empty] | 4.45 | 1,25*1,2 |  | (1) |  | 35.29 | (23,56)
[5 empty] | МР | [6 empty] | 4037.18 | 1 |  | 404 |  | 4.52 | 1824.81
|  | Пр/812-016.0-3 |  |  | НР от ФОТ |  |  |  | % |  | 127*0,9 |  | 1 |  | 45.6 |  | 114 | 1587.7
|  | Пр/774-016.0 |  |  | СП от ФОТ |  |  |  | % |  | 72*0,85 |  | 1 |  | 24.4 |  | 61 | 849.56
[5 empty] | ЗТР |  |  |  | чел-ч |  | 24.64 |  | 1,15*1,2 |  |  |  |  | 3.4
[5 empty] | Всего по позиции | [9 empty] | 520 |  |  | 5685.51
54 |  | ОЕРЖ 17-01-001-14 |  |  | Установка умывальников одиночных с подводкой холодной и горячей воды |  |  |  | 10 компл. |  | 0.1 | 1726.81 |  |  |  |  | п.10.13.12
Коэффициент пересчета: Установка умывальников
|  | ОПДС-2821.2011. 3.2.4.2 |  |  | В случае отсутствия необходимых отраслевых единичных расценок сметные затраты на работы по реконструкции и капитальному ремонту объектов, аналогичные технологическим процессам в новом строительстве (в т. ч. возведение новых конструктивных элементов), следует определять по отраслевым единичным расценкам на строительные и специальные строительные работы с применением следующих коэффициентов (пЗП = 1.15 пЭМ = 1.25 пЗПМ = 1.25 пЗТ = 1.15)
|  | ОПДС-2821.2011. Прил.4.т.1.п.2А |  |  | Производство работ в существующих зданиях и сооружениях, освобожденных от оборудования и других предметов, мешающих нормальному производству работ. (пЗП = 1.2 пЭМ = 1.2 пЗПМ = 1.2 пЗТ = 1.2)
[5 empty] | ЗП | [6 empty] | 249.84 | 1,15*1,2 |  | 34 |  | 35.29 | 1216.73
[5 empty] | ЭМ | [6 empty] | 25.04 | 1,25*1,2 |  | 4 |  | 7.72 | 29
[5 empty] | в т.ч. ЗПМ | [6 empty] | 1.81 | 1,25*1,2 |  | (0) |  | 35.29 | (9,58)
[5 empty] | МР | [6 empty] | 1451.93 | 1 |  | 145 |  | 4.04 | 586.58
|  | Пр/812-016.0-3 |  |  | НР от ФОТ |  |  |  | % |  | 127*0,9 |  | 1 |  | 38.76 |  | 114 | 1397.99
|  | Пр/774-016.0 |  |  | СП от ФОТ |  |  |  | % |  | 72*0,85 |  | 1 |  | 20.74 |  | 61 | 748.05
[5 empty] | ЗТР |  |  |  | чел-ч |  | 21.65 |  | 1,15*1,2 |  |  |  |  | 2.99
[5 empty] | Всего по позиции | [9 empty] | 243 |  |  | 3978.35
55 |  | ОССЦЖ 301-0554 |  |  | Пьедесталы для умывальников полуфарфоровые и фарфоровые размером 640х215х200, 670-630х240-180, 200-175 мм |  |  |  | шт. |  | 1 | 157.77 | 1 |  | 158 |  | 4.04 | 637.39
п.10.13.12
Коэффициент пересчета: Установка умывальников
56 |  | ОССЦЖ 301-0626 |  |  | Смесители для умывальников СМ-УМ-ЦА настольные, с верхней камерой смешения, центральные, с аэратором |  |  |  | компл. |  | 1 | 97.79 | 1 |  | 98 |  | 4.04 | 395.07
п.10.13.12
Коэффициент пересчета: Установка умывальников
57 |  | ОЕРЖр 65-2-2 |  |  | Разборка трубопроводов из чугунных канализационных труб диаметром 100 мм |  |  |  | 100 м трубопровода с фасонными частями |  | 0.099 | 876.68 |  |  |  |  | п.30.15.10
Коэффициент пересчета: Разборка трубопроводов из чугунных канализационных труб
[5 empty] | ЗП | [6 empty] | 865.8 | 1 |  | 86 |  | 35.29 | 3024.85
[5 empty] | ЭМ | [6 empty] | 10.88 | 1 |  | 1 |  | 7.48 | 8.06
[5 empty] | в т.ч. ЗПМ | [6 empty] | 4.45 | 1 |  | (0) |  | 35.29 | (15,55)
|  | Пр/812-099.1-3 |  |  | НР от ФОТ |  |  |  | % |  | 91 |  | 1 |  | 78.26 |  | 91 | 2766.76
|  | Пр/774-099.1 |  |  | СП от ФОТ |  |  |  | % |  | 44 |  | 1 |  | 37.84 |  | 44 | 1337.78
[5 empty] | ЗТР |  |  |  | чел-ч |  | 85.3 |  | 1 |  |  |  |  | 8.44
[5 empty] | Всего по позиции | [9 empty] | 203 |  |  | 7137.45
58 |  | ОЕРЖ 16-04-001-02 |  |  | Прокладка трубопроводов канализации из полиэтиленовых труб высокой плотности диаметром 110 мм |  |  |  | 100 м трубопровода |  | 0.099 | 9636.66 |  |  |  |  | п.10.13.5
Коэффициент пересчета: Прокладка трубопроводов канализации из полиэтиленовых труб
|  | ОПДС-2821.2011. 3.2.4.2 |  |  | В случае отсутствия необходимых отраслевых единичных расценок сметные затраты на работы по реконструкции и капитальному ремонту объектов, аналогичные технологическим процессам в новом строительстве (в т. ч. возведение новых конструктивных элементов), следует определять по отраслевым единичным расценкам на строительные и специальные строительные работы с применением следующих коэффициентов (пЗП = 1.15 пЭМ = 1.25 пЗПМ = 1.25 пЗТ = 1.15)
|  | ОПДС-2821.2011. Прил.4.т.1.п.2А |  |  | Производство работ в существующих зданиях и сооружениях, освобожденных от оборудования и других предметов, мешающих нормальному производству работ. (пЗП = 1.2 пЭМ = 1.2 пЗПМ = 1.2 пЗТ = 1.2)
[5 empty] | ЗП | [6 empty] | 733.04 | 1,15*1,2 |  | 100 |  | 35.29 | 3534.22
[5 empty] | ЭМ | [6 empty] | 6.88 | 1,25*1,2 |  | 1 |  | 6.78 | 6.93
[5 empty] | в т.ч. ЗПМ | [6 empty] | 0.81 | 1,25*1,2 |  | (0) |  | 35.29 | (4,24)
[5 empty] | МР | [6 empty] | 8896.74 | 1 |  | 881 |  | 2.35 | 2069.83
|  | Пр/812-016.0-3 |  |  | НР от ФОТ |  |  |  | % |  | 127*0,9 |  | 1 |  | 114 |  | 114 | 4033.84
|  | Пр/774-016.0 |  |  | СП от ФОТ |  |  |  | % |  | 72*0,85 |  | 1 |  | 61 |  | 61 | 2158.46
[5 empty] | ЗТР |  |  |  | чел-ч |  | 61.6 |  | 1,15*1,2 |  |  |  |  | 8.42
[5 empty] | Всего по позиции | [9 empty] | 1157 |  |  | 11803.28
[5 empty] | Итого по разделу 1. | [9 empty] | 65278 |  |  | 619319
Раздел 2. Помещения № 23;24;25;26;27;28;29.
59 |  | ОЕРЖр 56-11-1 |  |  | Снятие наличников |  |  |  | 100 м наличников |  | 0.392 | 40.12 |  |  |  |  | п.30.6.1
Коэффициент пересчета: Демонтаж дверных блоков
[5 empty] | ЗП | [6 empty] | 40.12 | 1 |  | 16 |  | 35.29 | 555.01
|  | Пр/812-090.0-3 |  |  | НР от ФОТ |  |  |  | % |  | 95 |  | 1 |  | 15.2 |  | 95 | 527.26
|  | Пр/774-090.0 |  |  | СП от ФОТ |  |  |  | % |  | 47 |  | 1 |  | 7.52 |  | 47 | 260.85
[5 empty] | ЗТР |  |  |  | чел-ч |  | 4.21 |  | 1 |  |  |  |  | 1.65
[5 empty] | Всего по позиции | [9 empty] | 39 |  |  | 1343.12
60 |  | ОЕРЖр 56-10-1 |  |  | Снятие дверных полотен |  |  |  | 100 м2 дверных полотен |  | 0.078 | 345.75 |  |  |  |  | п.30.6.1
Коэффициент пересчета: Демонтаж дверных блоков
[5 empty] | ЗП | [6 empty] | 345.75 | 1 |  | 27 |  | 35.29 | 951.72
|  | Пр/812-090.0-3 |  |  | НР от ФОТ |  |  |  | % |  | 95 |  | 1 |  | 25.65 |  | 95 | 904.13
|  | Пр/774-090.0 |  |  | СП от ФОТ |  |  |  | % |  | 47 |  | 1 |  | 12.69 |  | 47 | 447.31
[5 empty] | ЗТР |  |  |  | чел-ч |  | 36.28 |  | 1 |  |  |  |  | 2.83
[5 empty] | Всего по позиции | [9 empty] | 65 |  |  | 2303.16
61 |  | ОЕРЖр 56-9-4 |  |  | Демонтаж дверных коробок в деревянных стенах каркасных и в перегородках |  |  |  | 100 коробок |  | 0.04 | 642.32 |  |  |  |  | п.30.6.1
Коэффициент пересчета: Демонтаж дверных блоков
[5 empty] | ЗП | [6 empty] | 642.32 | 1 |  | 26 |  | 35.29 | 906.7
|  | Пр/812-090.0-3 |  |  | НР от ФОТ |  |  |  | % |  | 95 |  | 1 |  | 24.7 |  | 95 | 861.37
|  | Пр/774-090.0 |  |  | СП от ФОТ |  |  |  | % |  | 47 |  | 1 |  | 12.22 |  | 47 | 426.15
[5 empty] | ЗТР |  |  |  | чел-ч |  | 67.4 |  | 1 |  |  |  |  | 2.7
[5 empty] | Всего по позиции | [9 empty] | 63 |  |  | 2194.22
62 |  | ОЕРЖр 56-9-1 |  |  | Демонтаж дверных коробок в каменных стенах с отбивкой штукатурки в откосах |  |  |  | 100 коробок |  | 0.01 | 2199.01 |  |  |  |  | п.30.6.1
Коэффициент пересчета: Демонтаж дверных блоков
[5 empty] | ЗП | [6 empty] | 1724.87 | 1 |  | 17 |  | 35.29 | 608.71
[5 empty] | ЭМ | [6 empty] | 474.14 | 1 |  | 5 |  | 7.01 | 33.24
[5 empty] | в т.ч. ЗПМ | [6 empty] | 47.92 | 1 |  | (0) |  | 35.29 | (16,91)
|  | Пр/812-090.0-3 |  |  | НР от ФОТ |  |  |  | % |  | 95 |  | 1 |  | 16.15 |  | 95 | 594.34
|  | Пр/774-090.0 |  |  | СП от ФОТ |  |  |  | % |  | 47 |  | 1 |  | 7.99 |  | 47 | 294.04
[5 empty] | ЗТР |  |  |  | чел-ч |  | 179.3 |  | 1 |  |  |  |  | 1.79
[5 empty] | Всего по позиции | [9 empty] | 46 |  |  | 1530.33
63 |  | ОЕРЖ 10-01-047-01 |  |  | Установка блоков из ПВХ в наружных и внутренних дверных проемах в каменных стенах площадью проема до 3 м2 |  |  |  | 100 м2 проемов |  | 0.0336 | 206073.03 |  |  |  |  | п.10.5.2
Коэффициент пересчета: Установка блоков из ПВХ в дверных проемах
|  | ОПДС-2821.2011. 3.2.4.2 |  |  | В случае отсутствия необходимых отраслевых единичных расценок сметные затраты на работы по реконструкции и капитальному ремонту объектов, аналогичные технологическим процессам в новом строительстве (в т. ч. возведение новых конструктивных элементов), следует определять по отраслевым единичным расценкам на строительные и специальные строительные работы с применением следующих коэффициентов (пЗП = 1.15 пЭМ = 1.25 пЗПМ = 1.25 пЗТ = 1.15)
|  | ОПДС-2821.2011. Прил.4.т.1.п.2А |  |  | Производство работ в существующих зданиях и сооружениях, освобожденных от оборудования и других предметов, мешающих нормальному производству работ. (пЗП = 1.2 пЭМ = 1.2 пЗПМ = 1.2 пЗТ = 1.2)
[5 empty] | ЗП | [6 empty] | 2136.63 | 1,15*1,2 |  | 99 |  | 35.29 | 3496.22
[5 empty] | ЭМ | [6 empty] | 499.82 | 1,25*1,2 |  | 25 |  | 7.16 | 180.37
[5 empty] | в т.ч. ЗПМ | [6 empty] | 14.62 | 1,25*1,2 |  | (1) |  | 35.29 | (26,00)
[5 empty] | МР | [6 empty] | 203436.58 | 1 |  | 6835 |  | 4.05 | 27683.65
|  | Пр/812-010.0-3 |  |  | НР от ФОТ |  |  |  | % |  | 113*0,9 |  | 1 |  | 102 |  | 102 | 3592.66
|  | Пр/774-010.0 |  |  | СП от ФОТ |  |  |  | % |  | 55*0,85 |  | 1 |  | 47 |  | 47 | 1655.44
[5 empty] | ЗТР |  |  |  | чел-ч |  | 201 |  | 1,15*1,2 |  |  |  |  | 9.32
[5 empty] | Всего по позиции | [9 empty] | 7108 |  |  | 36608.34
64 |  | ОССЦЖ 203-8084 |  |  | Блоки дверные наружные или тамбурные с заполнением стеклопакетами (ГОСТ 30970-2002) |  |  |  | м2 |  | -3.36 | 1879.72 | 1 |  | -6316 |  | 4.05 | -25579.23
п.10.5.2
Коэффициент пересчета: Установка блоков из ПВХ в дверных проемах
65 |  | ОССЦЖ 203-8088 |  |  | Блоки дверные внутренние глухие (с заполнением панелями или другими непрозрачными материалами) (ГОСТ 30970-2002) |  |  |  | м2 |  | 3.36 | 1755.81 | 1 |  | 5900 |  | 4.05 | 23893.06
п.10.5.2
Коэффициент пересчета: Установка блоков из ПВХ в дверных проемах
66 |  | ОЕРЖр 57-3-1 |  |  | Разборка плинтусов деревянных и из пластмассовых материалов |  |  |  | 100 м плинтуса |  | 0.3468 | 35.29 |  |  |  |  | п.30.7.1
Коэффициент пересчета: Разборка полов из рулонных материалов
[5 empty] | ЗП | [6 empty] | 35.29 | 1 |  | 12 |  | 35.29 | 431.9
|  | Пр/812-091.0-3 |  |  | НР от ФОТ |  |  |  | % |  | 93 |  | 1 |  | 11.16 |  | 93 | 401.67
|  | Пр/774-091.0 |  |  | СП от ФОТ |  |  |  | % |  | 49 |  | 1 |  | 5.88 |  | 49 | 211.63
[5 empty] | ЗТР |  |  |  | чел-ч |  | 3.77 |  | 1 |  |  |  |  | 1.31
[5 empty] | Всего по позиции | [9 empty] | 29 |  |  | 1045.2
67 |  | ОЕРЖр 57-2-1 |  |  | Разборка покрытий полов из линолеума и релина |  |  |  | 100 м2 покрытия |  | 0.3018 | 111.03 |  |  |  |  | п.30.7.1
Коэффициент пересчета: Разборка полов из рулонных материалов
[5 empty] | ЗП | [6 empty] | 106.61 | 1 |  | 32 |  | 35.29 | 1135.45
[5 empty] | ЭМ | [6 empty] | 4.42 | 1 |  | 1 |  | 7.48 | 9.98
[5 empty] | в т.ч. ЗПМ | [6 empty] | 1.81 | 1 |  | (1) |  | 35.29 | (19,28)
|  | Пр/812-091.0-3 |  |  | НР от ФОТ |  |  |  | % |  | 93 |  | 1 |  | 30.69 |  | 93 | 1073.9
|  | Пр/774-091.0 |  |  | СП от ФОТ |  |  |  | % |  | 49 |  | 1 |  | 16.17 |  | 49 | 565.82
[5 empty] | ЗТР |  |  |  | чел-ч |  | 11.39 |  | 1 |  |  |  |  | 3.44
[5 empty] | Всего по позиции | [9 empty] | 80 |  |  | 2785.15
68 |  | ОЕРЖр 57-2-3 |  |  | Разборка покрытий полов из керамических плиток |  |  |  | 100 м2 покрытия |  | 0.033 | 764.43 |  |  |  |  | п.30.7.11
Коэффициент пересчета: Разборка покрытий полов из керамических плиток
[5 empty] | ЗП | [6 empty] | 715.47 | 1 |  | 24 |  | 35.29 | 833.21
[5 empty] | ЭМ | [6 empty] | 48.96 | 1 |  | 2 |  | 7.48 | 12.09
[5 empty] | в т.ч. ЗПМ | [6 empty] | 20.04 | 1 |  | (1) |  | 35.29 | (23,34)
|  | Пр/812-091.0-3 |  |  | НР от ФОТ |  |  |  | % |  | 93 |  | 1 |  | 23.25 |  | 93 | 796.59
|  | Пр/774-091.0 |  |  | СП от ФОТ |  |  |  | % |  | 49 |  | 1 |  | 12.25 |  | 49 | 419.71
[5 empty] | ЗТР |  |  |  | чел-ч |  | 69.87 |  | 1 |  |  |  |  | 2.31
[5 empty] | Всего по позиции | [9 empty] | 62 |  |  | 2061.6
69 |  | ОЕРЖр 57-5-1 |  |  | Ремонт дощатых покрытий, сплачивание со вставкой реек |  |  |  | 100 м2 |  | 0.2836 | 738.43 |  |  |  |  | п.30.7.6
Коэффициент пересчета: Смена полов дощатых
[5 empty] | ЗП | [6 empty] | 460.8 | 1 |  | 131 |  | 35.29 | 4611.8
[5 empty] | ЭМ | [6 empty] | 13.23 | 1 |  | 4 |  | 7.28 | 27.31
[5 empty] | в т.ч. ЗПМ | [6 empty] | 2.78 | 1 |  | (1) |  | 35.29 | (27,82)
[5 empty] | МР | [6 empty] | 264.4 | 1 |  | 75 |  | 5.88 | 440.9
|  | Пр/812-091.0-3 |  |  | НР от ФОТ |  |  |  | % |  | 93 |  | 1 |  | 122.76 |  | 93 | 4314.85
|  | Пр/774-091.0 |  |  | СП от ФОТ |  |  |  | % |  | 49 |  | 1 |  | 64.68 |  | 49 | 2273.41
[5 empty] | ЗТР |  |  |  | чел-ч |  | 45 |  | 1 |  |  |  |  | 12.76
[5 empty] | Всего по позиции | [9 empty] | 397 |  |  | 11668.27
70 |  | ОССЦЖ 203-0344 |  |  | Доски для покрытия полов со шпунтом и гребнем из древесины антисептированные тип ДП-27 толщиной 27 мм, шириной без гребня от 100 до 140 мм |  |  |  | м3 |  | -0.0284 | 2523.09 | 1 |  | -72 |  | 5.88 | -421.34
п.30.7.6
Коэффициент пересчета: Смена полов дощатых
71 |  | ОССЦЖ 203-0878 |  |  | Доска половая (сосна) толщиной 20, 27, 32 мм, шириной 80, 90, 110, 134 мм, длиной 2-4 м, класс "А" |  |  |  | м3 |  | 0.0284 | 6851.29 | 1 |  | 195 |  | 5.88 | 1144.11
п.30.7.6
Коэффициент пересчета: Смена полов дощатых
72 |  | ОЕРЖ 11-01-053-01 |  |  | Устройство оснований полов из фанеры в один слой площадью до 20 м2 |  |  |  | 100 м2 пола |  | 0.3018 | 6851.63 |  |  |  |  | п.10.9.7
Коэффициент пересчета: Устройство тепло- и звукоизоляции сплошной из плит древесноволокнистых
|  | ОПДС-2821.2011. 3.2.4.2 |  |  | В случае отсутствия необходимых отраслевых единичных расценок сметные затраты на работы по реконструкции и капитальному ремонту объектов, аналогичные технологическим процессам в новом строительстве (в т. ч. возведение новых конструктивных элементов), следует определять по отраслевым единичным расценкам на строительные и специальные строительные работы с применением следующих коэффициентов (пЗП = 1.15 пЭМ = 1.25 пЗПМ = 1.25 пЗТ = 1.15)
|  | ОПДС-2821.2011. Прил.4.т.1.п.2А |  |  | Производство работ в существующих зданиях и сооружениях, освобожденных от оборудования и других предметов, мешающих нормальному производству работ. (пЗП = 1.2 пЭМ = 1.2 пЗПМ = 1.2 пЗТ = 1.2)
[5 empty] | ЗП | [6 empty] | 366.91 | 1,15*1,2 |  | 153 |  | 35.29 | 5392.74
[5 empty] | ЭМ | [6 empty] | 721.56 | 1,25*1,2 |  | 327 |  | 7.77 | 2538.07
[5 empty] | в т.ч. ЗПМ | [6 empty] | 80.87 | 1,25*1,2 |  | (37) |  | 35.29 | (1291,96)
[5 empty] | МР | [6 empty] | 5763.16 | 1 |  | 1739 |  | 5.81 | 10105.46
|  | Пр/812-011.0-3 |  |  | НР от ФОТ |  |  |  | % |  | 118*0,9 |  | 1 |  | 201.4 |  | 106 | 7085.78
|  | Пр/774-011.0 |  |  | СП от ФОТ |  |  |  | % |  | 65*0,85 |  | 1 |  | 104.5 |  | 55 | 3676.59
[5 empty] | ЗТР |  |  |  | чел-ч |  | 37.44 |  | 1,15*1,2 |  |  |  |  | 15.59
[5 empty] | Всего по позиции | [9 empty] | 2525 |  |  | 28798.64
73 |  | ОССЦЖ 102-0443 |  |  | Фанера общего назначения из шпона лиственных пород водостойкая марки ФК, сорт 2/4, толщина 12 мм |  |  |  | м3 |  | -0.3742 | 4621.93 | 1 |  | -1730 |  | 5.81 | -10048.55
п.10.9.7
Коэффициент пересчета: Устройство тепло- и звукоизоляции сплошной из плит древесноволокнистых
74 |  | ОССЦЖ 101-5715 |  |  | Плиты ориентированно-стружечные типа OSB-3, длиной 2500 мм, шириной 1250 мм, толщиной 12 мм |  |  |  | м2 |  | 31.3872 | 51.47 | 1 |  | 1615 |  | 5.81 | 9386.05
п.10.9.7
Коэффициент пересчета: Устройство тепло- и звукоизоляции сплошной из плит древесноволокнистых
75 |  | ОССЦЖ 101-1480 |  |  | Шурупы с полукруглой головкой 3,5х35 мм |  |  |  | т |  | -0.0005 | 17757.3 | 1 |  | -9 |  | 5.81 | -51.58
[5 empty] | Коэффициент пересчета: Устройство тепло- и звукоизоляции сплошной из плит древесноволокнистых | [11 empty] | п.10.9.7
76 |  | ОССЦЖ 101-6805 |  |  | Шурупы-саморезы с потайной головкой черные, размером 6х30 мм |  |  |  | т |  | 0.0005 | 12465.87 | 1 |  | 6 |  | 5.81 | 36.21
п.10.9.7
Коэффициент пересчета: Устройство тепло- и звукоизоляции сплошной из плит древесноволокнистых
77 |  | ОЕРЖ 11-01-036-04 |  |  | Устройство покрытий из линолеума насухо со свариванием полотнищ в стыках |  |  |  | 100 м2 покрытия |  | 0.3018 | 8055.44 |  |  |  |  | п.10.9.19
Коэффициент пересчета: Устройство покрытий из линолеума
|  | ОПДС-2821.2011. 3.2.4.2 |  |  | В случае отсутствия необходимых отраслевых единичных расценок сметные затраты на работы по реконструкции и капитальному ремонту объектов, аналогичные технологическим процессам в новом строительстве (в т. ч. возведение новых конструктивных элементов), следует определять по отраслевым единичным расценкам на строительные и специальные строительные работы с применением следующих коэффициентов (пЗП = 1.15 пЭМ = 1.25 пЗПМ = 1.25 пЗТ = 1.15)
|  | ОПДС-2821.2011. Прил.4.т.1.п.2А |  |  | Производство работ в существующих зданиях и сооружениях, освобожденных от оборудования и других предметов, мешающих нормальному производству работ. (пЗП = 1.2 пЭМ = 1.2 пЗПМ = 1.2 пЗТ = 1.2)
[5 empty] | ЗП | [6 empty] | 313.16 | 1,15*1,2 |  | 130 |  | 35.29 | 4602.74
[5 empty] | ЭМ | [6 empty] | 74.65 | 1,25*1,2 |  | 34 |  | 7.71 | 260.55
[5 empty] | в т.ч. ЗПМ | [6 empty] | 4.73 | 1,25*1,2 |  | (2) |  | 35.29 | (75,57)
[5 empty] | МР | [6 empty] | 7667.63 | 1 |  | 2314 |  | 5 | 11570.45
|  | Пр/812-011.0-3 |  |  | НР от ФОТ |  |  |  | % |  | 118*0,9 |  | 1 |  | 139.92 |  | 106 | 4959.01
|  | Пр/774-011.0 |  |  | СП от ФОТ |  |  |  | % |  | 65*0,85 |  | 1 |  | 72.6 |  | 55 | 2573.07
[5 empty] | ЗТР |  |  |  | чел-ч |  | 31.41 |  | 1,15*1,2 |  |  |  |  | 13.08
[5 empty] | Всего по позиции | [9 empty] | 2691 |  |  | 23965.82
78 |  | ОССЦЖ 101-0562 |  |  | Линолеум поливинилхлоридный на теплоизолирующей подоснове марок ПР-ВТ, ВК-ВТ, ЭК-ВТ |  |  |  | м2 |  | -30.7836 | 74.42 | 1 |  | -2291 |  | 5 | -11454.58
п.10.9.19
Коэффициент пересчета: Устройство покрытий из линолеума
79 |  | ОССЦЖ 101-4198 |  |  | Линолеум коммерческий гомогенный "ТАРКЕТТ iQ MONOLIT" (толщина 2 мм, класс 34/43, пож. безопасность Г1, В2, РП1, Д2, Т2) |  |  |  | м2 |  | 30.7836 | 194.89 | 1 |  | 5999 |  | 5 | 29997.08
п.10.9.19
Коэффициент пересчета: Устройство покрытий из линолеума
80 |  | ОЕРЖ 11-01-027-06 |  |  | Устройство покрытий на растворе их сухой смеси с приготовлением раствора в построечных условиях из плиток гладких неглазурованных керамических для полов одноцветных |  |  |  | 100 м2 покрытия |  | 0.0165 | 10370.45 |  |  |  |  | п.10.9.15
Коэффициент пересчета: Устройство покрытий из плиток керамических
|  | ОПДС-2821.2011. 3.2.4.2 |  |  | В случае отсутствия необходимых отраслевых единичных расценок сметные затраты на работы по реконструкции и капитальному ремонту объектов, аналогичные технологическим процессам в новом строительстве (в т. ч. возведение новых конструктивных элементов), следует определять по отраслевым единичным расценкам на строительные и специальные строительные работы с применением следующих коэффициентов (пЗП = 1.15 пЭМ = 1.25 пЗПМ = 1.25 пЗТ = 1.15)
|  | ОПДС-2821.2011. Прил.4.т.1.п.2А |  |  | Производство работ в существующих зданиях и сооружениях, освобожденных от оборудования и других предметов, мешающих нормальному производству работ. (пЗП = 1.2 пЭМ = 1.2 пЗПМ = 1.2 пЗТ = 1.2)
[5 empty] | ЗП | [6 empty] | 1256.49 | 1,15*1,2 |  | 29 |  | 35.29 | 1009.66
[5 empty] | ЭМ | [6 empty] | 160.46 | 1,25*1,2 |  | 4 |  | 7.07 | 28.08
[5 empty] | в т.ч. ЗПМ | [6 empty] | 55.2 | 1,25*1,2 |  | (1) |  | 35.29 | (48,21)
[5 empty] | МР | [6 empty] | 8953.5 | 1 |  | 148 |  | 4.81 | 710.59
|  | Пр/812-011.0-3 |  |  | НР от ФОТ |  |  |  | % |  | 118*0,9 |  | 1 |  | 31.8 |  | 106 | 1121.34
|  | Пр/774-011.0 |  |  | СП от ФОТ |  |  |  | % |  | 65*0,85 |  | 1 |  | 16.5 |  | 55 | 581.83
[5 empty] | ЗТР |  |  |  | чел-ч |  | 119.78 |  | 1,15*1,2 |  |  |  |  | 2.73
[5 empty] | Всего по позиции | [9 empty] | 229 |  |  | 3451.5
81 |  | ОЕРЖ 11-01-040-03 |  |  | Устройство плинтусов поливинилхлоридных на винтах самонарезающих |  |  |  | 100 м плинтуса |  | 0.215 | 1572.48 |  |  |  |  | п.10.9.19
Коэффициент пересчета: Устройство покрытий из линолеума
|  | ОПДС-2821.2011. 3.2.4.2 |  |  | В случае отсутствия необходимых отраслевых единичных расценок сметные затраты на работы по реконструкции и капитальному ремонту объектов, аналогичные технологическим процессам в новом строительстве (в т. ч. возведение новых конструктивных элементов), следует определять по отраслевым единичным расценкам на строительные и специальные строительные работы с применением следующих коэффициентов (пЗП = 1.15 пЭМ = 1.25 пЗПМ = 1.25 пЗТ = 1.15)
|  | ОПДС-2821.2011. Прил.4.т.1.п.2А |  |  | Производство работ в существующих зданиях и сооружениях, освобожденных от оборудования и других предметов, мешающих нормальному производству работ. (пЗП = 1.2 пЭМ = 1.2 пЗПМ = 1.2 пЗТ = 1.2)
[5 empty] | ЗП | [6 empty] | 73.39 | 1,15*1,2 |  | 22 |  | 35.29 | 768.43
[5 empty] | ЭМ | [6 empty] | 11.65 | 1,25*1,2 |  | 4 |  | 7.71 | 28.97
[5 empty] | МР | [6 empty] | 1487.44 | 1 |  | 320 |  | 5 | 1599
|  | Пр/812-011.0-3 |  |  | НР от ФОТ |  |  |  | % |  | 118*0,9 |  | 1 |  | 23.32 |  | 106 | 814.54
|  | Пр/774-011.0 |  |  | СП от ФОТ |  |  |  | % |  | 65*0,85 |  | 1 |  | 12.1 |  | 55 | 422.64
[5 empty] | ЗТР |  |  |  | чел-ч |  | 6.66 |  | 1,15*1,2 |  |  |  |  | 1.98
[5 empty] | Всего по позиции | [9 empty] | 381 |  |  | 3633.58
82 |  | ОССЦЖ 101-4852 |  |  | Плинтуса для полов пластиковые, 19х48 мм |  |  |  | м |  | -21.715 | 13.01 | 1 |  | -283 |  | 5 | -1412.56
[5 empty] | Коэффициент пересчета: Устройство покрытий из линолеума | [11 empty] | п.10.9.19
83 |  | ОССЦЖ 101-4858 |  |  | Плинтуса для полов с кабель-каналом пластиковые, 22х49 мм |  |  |  | м |  | 21.715 | 21.68 | 1 |  | 471 |  | 5 | 2353.91
п.10.9.19
Коэффициент пересчета: Устройство покрытий из линолеума
84 |  | ОЕРЖр 55-5-1 |  |  | Разборка кирпичных перегородок на отдельные кирпичи |  |  |  | 100 м2 перегородок |  | 0.274 | 2248.66 |  |  |  |  | п.30.5.1
Коэффициент пересчета: Разборка кирпичных перегородок на отдельные кирпичи
[5 empty] | ЗП | [6 empty] | 1445.89 | 1 |  | 396 |  | 35.29 | 13980.98
[5 empty] | ЭМ | [6 empty] | 802.77 | 1 |  | 220 |  | 7.01 | 1541.91
[5 empty] | в т.ч. ЗПМ | [6 empty] | 81.11 | 1 |  | (22) |  | 35.29 | (784,29)
|  | Пр/812-089.0-3 |  |  | НР от ФОТ |  |  |  | % |  | 97 |  | 1 |  | 405.46 |  | 97 | 14322.31
|  | Пр/774-089.0 |  |  | СП от ФОТ |  |  |  | % |  | 49 |  | 1 |  | 204.82 |  | 49 | 7234.98
[5 empty] | ЗТР |  |  |  | чел-ч |  | 141.2 |  | 1 |  |  |  |  | 38.69
[5 empty] | Всего по позиции | [9 empty] | 1226 |  |  | 37080.18
85 |  | ОЕРЖ 10-07-009-01 |  |  | Облицовка стен армированными цементно-минеральными плитами АКВАПАНЕЛЬ внутренняя по системе «КНАУФ» по одинарному металлическому каркасу из потолочного профиля одним слоем |  |  |  | 100 м2 стен (за вычетом проемов) |  | 0.6972 | 24890.7 |  |  |  |  | п.10.10.3
Коэффициент пересчета: Облицовка гипсокартонными, гипсоволокнистыми листами по металлическому каркасу
|  | ОПДС-2821.2011. 3.2.4.2 |  |  | В случае отсутствия необходимых отраслевых единичных расценок сметные затраты на работы по реконструкции и капитальному ремонту объектов, аналогичные технологическим процессам в новом строительстве (в т. ч. возведение новых конструктивных элементов), следует определять по отраслевым единичным расценкам на строительные и специальные строительные работы с применением следующих коэффициентов (пЗП = 1.15 пЭМ = 1.25 пЗПМ = 1.25 пЗТ = 1.15)
|  | ОПДС-2821.2011. Прил.4.т.1.п.2А |  |  | Производство работ в существующих зданиях и сооружениях, освобожденных от оборудования и других предметов, мешающих нормальному производству работ. (пЗП = 1.2 пЭМ = 1.2 пЗПМ = 1.2 пЗТ = 1.2)
[5 empty] | ЗП | [6 empty] | 903.04 | 1,15*1,2 |  | 869 |  | 35.29 | 30661.62
[5 empty] | ЭМ | [6 empty] | 18.16 | 1,25*1,2 |  | 19 |  | 5.65 | 107.3
[5 empty] | в т.ч. ЗПМ | [6 empty] | 3.34 | 1,25*1,2 |  | (3) |  | 35.29 | (123,27)
[5 empty] | МР | [6 empty] | 23969.5 | 1 |  | 16712 |  | 6.72 | 112301.52
|  | Пр/812-010.0-3 |  |  | НР от ФОТ |  |  |  | % |  | 113*0,9 |  | 1 |  | 889.44 |  | 102 | 31400.59
|  | Пр/774-010.0 |  |  | СП от ФОТ |  |  |  | % |  | 55*0,85 |  | 1 |  | 409.84 |  | 47 | 14468.9
[5 empty] | ЗТР |  |  |  | чел-ч |  | 83 |  | 1,15*1,2 |  |  |  |  | 79.86
[5 empty] | Всего по позиции | [9 empty] | 18899 |  |  | 188939.93
86 |  | ОЕРЖ 15-01-047-15 |  |  | Устройство подвесных потолков типа <Армстронг> по каркасу из оцинкованного профиля |  |  |  | 100 м2 поверхности облицовки |  | 0.3189 | 7628.44 |  |  |  |  | п.10.10.10
Коэффициент пересчета: Устройство подвесных потолков из декоративно-акустических плит "Армстронг" по готовому каркасу с установкой направляющих из алюминиевого профиля и деталей крепления
|  | ОПДС-2821.2011. 3.2.4.2 |  |  | В случае отсутствия необходимых отраслевых единичных расценок сметные затраты на работы по реконструкции и капитальному ремонту объектов, аналогичные технологическим процессам в новом строительстве (в т. ч. возведение новых конструктивных элементов), следует определять по отраслевым единичным расценкам на строительные и специальные строительные работы с применением следующих коэффициентов (пЗП = 1.15 пЭМ = 1.25 пЗПМ = 1.25 пЗТ = 1.15)
|  | ОПДС-2821.2011. Прил.4.т.1.п.2А |  |  | Производство работ в существующих зданиях и сооружениях, освобожденных от оборудования и других предметов, мешающих нормальному производству работ. (пЗП = 1.2 пЭМ = 1.2 пЗПМ = 1.2 пЗТ = 1.2)
[5 empty] | ЗП | [6 empty] | 1155.75 | 1,15*1,2 |  | 509 |  | 35.29 | 17949.37
[5 empty] | ЭМ | [6 empty] | 457.49 | 1,25*1,2 |  | 219 |  | 7.77 | 1700.39
[5 empty] | в т.ч. ЗПМ | [6 empty] | 10.58 | 1,25*1,2 |  | (5) |  | 35.29 | (178,60)
[5 empty] | МР | [6 empty] | 6015.2 | 1 |  | 1918 |  | 6.16 | 11816.4
|  | Пр/812-015.0-3 |  |  | НР от ФОТ |  |  |  | % |  | 105*0,9 |  | 1 |  | 488.3 |  | 95 | 17221.57
|  | Пр/774-015.0 |  |  | СП от ФОТ |  |  |  | % |  | 49*0,85 |  | 1 |  | 215.88 |  | 42 | 7613.75
[5 empty] | ЗТР |  |  |  | чел-ч |  | 102.46 |  | 1,15*1,2 |  |  |  |  | 45.09
[5 empty] | Всего по позиции | [9 empty] | 3350 |  |  | 56301.48
87 |  | ОЕРЖ 20-02-002-02 |  |  | Установка решеток жалюзийных площадью в свету до 1,0 м2 |  |  |  | 1 решетка |  | 2 | 31.21 |  |  |  |  | п.10.13.21
Коэффициент пересчета: Вентиляция и кондиционирование
|  | ОПДС-2821.2011. 3.2.4.2 |  |  | В случае отсутствия необходимых отраслевых единичных расценок сметные затраты на работы по реконструкции и капитальному ремонту объектов, аналогичные технологическим процессам в новом строительстве (в т. ч. возведение новых конструктивных элементов), следует определять по отраслевым единичным расценкам на строительные и специальные строительные работы с применением следующих коэффициентов (пЗП = 1.15 пЭМ = 1.25 пЗПМ = 1.25 пЗТ = 1.15)
|  | ОПДС-2821.2011. Прил.4.т.1.п.2А |  |  | Производство работ в существующих зданиях и сооружениях, освобожденных от оборудования и других предметов, мешающих нормальному производству работ. (пЗП = 1.2 пЭМ = 1.2 пЗПМ = 1.2 пЗТ = 1.2)
[5 empty] | ЗП | [6 empty] | 19.15 | 1,15*1,2 |  | 53 |  | 35.29 | 1865.22
[5 empty] | ЭМ | [6 empty] | 3.78 | 1,25*1,2 |  | 11 |  | 6.79 | 77
[5 empty] | в т.ч. ЗПМ | [6 empty] | 0.16 | 1,25*1,2 |  | (0) |  | 35.29 | (16,94)
[5 empty] | МР | [6 empty] | 8.28 | 1 |  | 17 |  | 5.27 | 87.27
|  | Пр/812-016.0-3 |  |  | НР от ФОТ |  |  |  | % |  | 127*0,9 |  | 1 |  | 60.42 |  | 114 | 2145.66
|  | Пр/774-016.0 |  |  | СП от ФОТ |  |  |  | % |  | 72*0,85 |  | 1 |  | 32.33 |  | 61 | 1148.12
[5 empty] | ЗТР |  |  |  | чел-ч |  | 1.78 |  | 1,15*1,2 |  |  |  |  | 4.91
[5 empty] | Всего по позиции | [9 empty] | 174 |  |  | 5323.27
88 |  | ОССЦЖ 402-0004 |  |  | Раствор готовый кладочный цементный марки 100 |  |  |  | м3 |  | -0.0006 | 675.73 | 1 |  | 0 |  | 5.27 | -2.14
[5 empty] | Коэффициент пересчета: Вентиляция и кондиционирование | [11 empty] | п.10.13.21
89 |  | ОССЦЖ 204-0004 |  |  | Горячекатаная арматурная сталь гладкая класса А-I, диаметром 12 мм |  |  |  | т |  | -0.0009 | 6697.88 | 1 |  | -6 |  | 5.27 | -31.77
п.10.13.21
Коэффициент пересчета: Вентиляция и кондиционирование
90 |  | ОССЦЖ 101-1714 |  |  | Болты с гайками и шайбами строительные |  |  |  | т |  | -0.0008 | 9686.89 | 1 |  | -8 |  | 5.27 | -40.84
[5 empty] | Коэффициент пересчета: Вентиляция и кондиционирование | [11 empty] | п.10.13.21
91 |  | ОССЦЖ 101-1522 |  |  | Электроды диаметром 5 мм Э42А |  |  |  | т |  | -0.0002 | 12043.15 | 1 |  | -2 |  | 5.27 | -12.69
[5 empty] | Коэффициент пересчета: Вентиляция и кондиционирование | [11 empty] | п.10.13.21
92 |  | ОССЦЖ 101-3055 |  |  | Решетка радиаторная ПВХ, размером 0,6х1,5 м |  |  |  | м2 |  | 1.8 | 312.78 | 1 |  | 563 |  | 5.27 | 2967.03
[5 empty] | Коэффициент пересчета: Вентиляция и кондиционирование | [11 empty] | п.10.13.21
93 |  | ОЕРЖр 67-4-5 |  |  | Демонтаж светильников для люминесцентных ламп |  |  |  | 100 шт. |  | 0.05 | 174.82 |  |  |  |  | п.30.17.1
Коэффициент пересчета: Демонтаж электропроводки, проводов, труб, кабелей и электроприборов
[5 empty] | ЗП | [6 empty] | 172.1 | 1 |  | 9 |  | 35.29 | 303.67
[5 empty] | ЭМ | [6 empty] | 2.72 | 1 |  | 0 |  | 7.04 | 0.96
[5 empty] | в т.ч. ЗПМ | [6 empty] | 1.11 | 1 |  | (0) |  | 35.29 | (1,96)
|  | Пр/812-101.0-3 |  |  | НР от ФОТ |  |  |  | % |  | 96 |  | 1 |  | 8.64 |  | 96 | 293.4
|  | Пр/774-101.0 |  |  | СП от ФОТ |  |  |  | % |  | 48 |  | 1 |  | 4.32 |  | 48 | 146.7
[5 empty] | ЗТР |  |  |  | чел-ч |  | 17.89 |  | 1 |  |  |  |  | 0.89
[5 empty] | Всего по позиции | [9 empty] | 22 |  |  | 744.73
94 |  | ОЕРЖр 67-4-3 |  |  | Демонтаж светильников с лампами накаливания |  |  |  | 100 шт. |  | 0.01 | 60.18 |  |  |  |  | п.30.17.1
Коэффициент пересчета: Демонтаж электропроводки, проводов, труб, кабелей и электроприборов
[5 empty] | ЗП | [6 empty] | 59.16 | 1 |  | 1 |  | 35.29 | 20.88
[5 empty] | ЭМ | [6 empty] | 1.02 | 1 |  | 0 |  | 7.04 | 0.07
[5 empty] | в т.ч. ЗПМ | [6 empty] | 0.42 | 1 |  | (0) |  | 35.29 | (0,15)
|  | Пр/812-101.0-3 |  |  | НР от ФОТ |  |  |  | % |  | 96 |  | 1 |  | 0.96 |  | 96 | 20.19
|  | Пр/774-101.0 |  |  | СП от ФОТ |  |  |  | % |  | 48 |  | 1 |  | 0.48 |  | 48 | 10.09
[5 empty] | ЗТР |  |  |  | чел-ч |  | 6.32 |  | 1 |  |  |  |  | 0.06
[5 empty] | Всего по позиции | [9 empty] | 2 |  |  | 51.23
95 |  | ОЕРЖм 08-03-593-19 |  |  | Светильник в подвесных потолках |  |  |  | 100 шт. |  | 0.01 | 1311.67 |  |  |  |  | п.10.14.2
Коэффициент пересчета: Внутреннее электроосвещение
|  | ОПДС-2821.2011. Прил.4.т.1.п.2В |  |  | Производство монтажных работ в существующих зданиях и сооружениях, освобожденных от оборудования и других предметов, мешающих нормальному производству работ. (пЗП = 1.2 пЭМ = 1.2 пЗПМ = 1.2 пЗТ = 1.2)
[5 empty] | ЗП | [6 empty] | 1123.36 | 1.2 |  | 13 |  | 35.29 | 475.72
[5 empty] | ЭМ | [6 empty] | 46.39 | 1.2 |  | 1 |  | 6.98 | 3.89
[5 empty] | в т.ч. ЗПМ | [6 empty] | 3.24 | 1.2 |  | (0) |  | 35.29 | (1,37)
[5 empty] | МР | [6 empty] | 141.92 | 1 |  | 1 |  | 3.53 | 5.01
|  | Пр/812-049.3-3 |  |  | НР от ФОТ |  |  |  | % |  | 102 |  | 1 |  | 13.26 |  | 102 | 486.63
|  | Пр/774-049.3 |  |  | СП от ФОТ |  |  |  | % |  | 51 |  | 1 |  | 6.63 |  | 51 | 243.32
[5 empty] | ЗТР |  |  |  | чел-ч |  | 94.4 |  | 1.2 |  |  |  |  | 1.13
[5 empty] | Всего по позиции | [9 empty] | 35 |  |  | 1214.57
96 |  | ОССЦЖ 509-1338 |  |  | Светильник точечный марки AMBER 50 2 05 R50, неповоротный, с накладным стеклом, хром |  |  |  | шт. |  | 1 | 15.84 | 1 |  | 16 |  | 3.53 | 55.92
п.10.14.2
Коэффициент пересчета: Внутреннее электроосвещение
97 |  | ОЕРЖм 08-03-594-14 |  |  | Светильник в подвесных потолках, устанавливаемый на профиле, количество ламп в светильнике до 4 |  |  |  | 100 шт. |  | 0.05 | 3899.16 |  |  |  |  | п.10.14.2
Коэффициент пересчета: Внутреннее электроосвещение
|  | ОПДС-2821.2011. Прил.4.т.1.п.2В |  |  | Производство монтажных работ в существующих зданиях и сооружениях, освобожденных от оборудования и других предметов, мешающих нормальному производству работ. (пЗП = 1.2 пЭМ = 1.2 пЗПМ = 1.2 пЗТ = 1.2)
[5 empty] | ЗП | [6 empty] | 2541.84 | 1.2 |  | 153 |  | 35.29 | 5382.09
[5 empty] | ЭМ | [6 empty] | 239 | 1.2 |  | 14 |  | 6.98 | 100.09
[5 empty] | в т.ч. ЗПМ | [6 empty] | 16.04 | 1.2 |  | (1) |  | 35.29 | (33,96)
[5 empty] | МР | [6 empty] | 1118.32 | 1 |  | 56 |  | 3.53 | 197.38
|  | Пр/812-049.3-3 |  |  | НР от ФОТ |  |  |  | % |  | 102 |  | 1 |  | 157.08 |  | 102 | 5524.37
|  | Пр/774-049.3 |  |  | СП от ФОТ |  |  |  | % |  | 51 |  | 1 |  | 78.54 |  | 51 | 2762.19
[5 empty] | ЗТР |  |  |  | чел-ч |  | 213.6 |  | 1.2 |  |  |  |  | 12.82
[5 empty] | Всего по позиции | [9 empty] | 459 |  |  | 13966.12
98 |  | ОССЦЖ 509-9083-005* |  |  | [*] Светильник светодиодный для внутреннего освещения административных зданий |  |  |  | шт. |  | 5 | 1093.35 | 1 |  | 5467 |  | 3.53 | 19297.63
п.10.14.2
Коэффициент пересчета: Внутреннее электроосвещение
99 |  | ОЕРЖм 08-03-591-02 |  |  | Выключатель одноклавишный утопленного типа при скрытой проводке |  |  |  | 100 шт. |  | 0.2 | 353.95 |  |  |  |  | п.10.14.2
Коэффициент пересчета: Внутреннее электроосвещение
|  | ОПДС-2821.2011. Прил.4.т.1.п.2В |  |  | Производство монтажных работ в существующих зданиях и сооружениях, освобожденных от оборудования и других предметов, мешающих нормальному производству работ. (пЗП = 1.2 пЭМ = 1.2 пЗПМ = 1.2 пЗТ = 1.2)
[5 empty] | ЗП | [6 empty] | 306.54 | 1.2 |  | 74 |  | 35.29 | 2596.27
[5 empty] | ЭМ | [6 empty] | 6.04 | 1.2 |  | 1 |  | 6.98 | 10.12
[5 empty] | в т.ч. ЗПМ | [6 empty] | 0.49 | 1.2 |  | (0) |  | 35.29 | (4,15)
[5 empty] | МР | [6 empty] | 41.37 | 1 |  | 8 |  | 3.53 | 29.21
|  | Пр/812-049.3-3 |  |  | НР от ФОТ |  |  |  | % |  | 102 |  | 1 |  | 75.48 |  | 102 | 2652.43
|  | Пр/774-049.3 |  |  | СП от ФОТ |  |  |  | % |  | 51 |  | 1 |  | 37.74 |  | 51 | 1326.21
[5 empty] | ЗТР |  |  |  | чел-ч |  | 25.76 |  | 1.2 |  |  |  |  | 6.18
[5 empty] | Всего по позиции | [9 empty] | 196 |  |  | 6614.24
100 |  | ОССЦЖ 509-4581 |  |  | Выключатель одноклавишный для скрытой проводки серии "Прима", марка С16-057, цвет белый |  |  |  | шт. |  | 2 | 6.95 | 1 |  | 14 |  | 3.53 | 49.07
п.10.14.2
Коэффициент пересчета: Внутреннее электроосвещение
101 |  | ОЕРЖм 08-03-591-09 |  |  | Розетка штепсельная утопленного типа при скрытой проводке |  |  |  | 100 шт. |  | 0.03 | 438.82 |  |  |  |  | п.10.14.2
Коэффициент пересчета: Внутреннее электроосвещение
|  | ОПДС-2821.2011. Прил.4.т.1.п.2В |  |  | Производство монтажных работ в существующих зданиях и сооружениях, освобожденных от оборудования и других предметов, мешающих нормальному производству работ. (пЗП = 1.2 пЭМ = 1.2 пЗПМ = 1.2 пЗТ = 1.2)
[5 empty] | ЗП | [6 empty] | 362.71 | 1.2 |  | 13 |  | 35.29 | 460.8
[5 empty] | ЭМ | [6 empty] | 6.04 | 1.2 |  | 0 |  | 6.98 | 1.52
[5 empty] | в т.ч. ЗПМ | [6 empty] | 0.49 | 1.2 |  | (0) |  | 35.29 | (0,62)
[5 empty] | МР | [6 empty] | 70.07 | 1 |  | 2 |  | 3.53 | 7.42
|  | Пр/812-049.3-3 |  |  | НР от ФОТ |  |  |  | % |  | 102 |  | 1 |  | 13.26 |  | 102 | 470.65
|  | Пр/774-049.3 |  |  | СП от ФОТ |  |  |  | % |  | 51 |  | 1 |  | 6.63 |  | 51 | 235.32
[5 empty] | ЗТР |  |  |  | чел-ч |  | 30.48 |  | 1.2 |  |  |  |  | 1.1
[5 empty] | Всего по позиции | [9 empty] | 35 |  |  | 1175.71
102 |  | ОССЦЖ 503-0474 |  |  | Розетка скрытой проводки двухгнездная |  |  |  | шт. |  | 3 | 9.45 | 1 |  | 28 |  | 3.53 | 100.08
[5 empty] | Коэффициент пересчета: Внутреннее электроосвещение | [11 empty] | п.10.14.2
103 |  | ОЕРЖм 08-10-010-01 |  |  | Прокладка труб гофрированных ПВХ для защиты проводов и кабелей |  |  |  | 100 м |  | 0.2184 | 248.94 |  |  |  |  | п.10.14.2
Коэффициент пересчета: Внутреннее электроосвещение
|  | ОПДС-2821.2011. Прил.4.т.1.п.2В |  |  | Производство монтажных работ в существующих зданиях и сооружениях, освобожденных от оборудования и других предметов, мешающих нормальному производству работ. (пЗП = 1.2 пЭМ = 1.2 пЗПМ = 1.2 пЗТ = 1.2)
[5 empty] | ЗП | [6 empty] | 167.5 | 1.2 |  | 44 |  | 35.29 | 1549.17
[5 empty] | ЭМ | [6 empty] | 64.09 | 1.2 |  | 17 |  | 6.98 | 117.24
[5 empty] | МР | [6 empty] | 17.35 | 1 |  | 4 |  | 3.53 | 13.38
|  | Пр/812-049.3-3 |  |  | НР от ФОТ |  |  |  | % |  | 102 |  | 1 |  | 44.88 |  | 102 | 1580.15
|  | Пр/774-049.3 |  |  | СП от ФОТ |  |  |  | % |  | 51 |  | 1 |  | 22.44 |  | 51 | 790.08
[5 empty] | ЗТР |  |  |  | чел-ч |  | 15.2 |  | 1.2 |  |  |  |  | 3.98
[5 empty] | Всего по позиции | [9 empty] | 132 |  |  | 4050.02
104 |  | ОССЦЖ 103-2413 |  |  | Трубы гибкие гофрированные легкие из самозатухающего ПВХ (IP55) серии FL, с зондом, диаметром 20 мм |  |  |  | 10 м |  | 2.2102 | 23.45 | 1 |  | 52 |  | 3.53 | 182.96
п.10.14.2
Коэффициент пересчета: Внутреннее электроосвещение
105 |  | ОЕРЖм 08-02-412-02 |  |  | Затягивание провода в проложенные трубы и металлические рукава первого одножильного или многожильного в общей оплетке, суммарное сечение до 6 мм2 |  |  |  | 100 м |  | 0.2184 | 81.64 |  |  |  |  | п.10.14.2
Коэффициент пересчета: Внутреннее электроосвещение
|  | ОПДС-2821.2011. Прил.4.т.1.п.2В |  |  | Производство монтажных работ в существующих зданиях и сооружениях, освобожденных от оборудования и других предметов, мешающих нормальному производству работ. (пЗП = 1.2 пЭМ = 1.2 пЗПМ = 1.2 пЗТ = 1.2)
[5 empty] | ЗП | [6 empty] | 60.8 | 1.2 |  | 16 |  | 35.29 | 562.33
[5 empty] | ЭМ | [6 empty] | 4.64 | 1.2 |  | 1 |  | 6.98 | 8.49
[5 empty] | в т.ч. ЗПМ | [6 empty] | 0.32 | 1.2 |  | (0) |  | 35.29 | (2,96)
[5 empty] | МР | [6 empty] | 16.2 | 1 |  | 4 |  | 3.53 | 12.49
|  | Пр/812-049.3-3 |  |  | НР от ФОТ |  |  |  | % |  | 102 |  | 1 |  | 16.32 |  | 102 | 576.6
|  | Пр/774-049.3 |  |  | СП от ФОТ |  |  |  | % |  | 51 |  | 1 |  | 8.16 |  | 51 | 288.3
[5 empty] | ЗТР |  |  |  | чел-ч |  | 5.39 |  | 1.2 |  |  |  |  | 1.41
[5 empty] | Всего по позиции | [9 empty] | 45 |  |  | 1448.21
106 |  | ОССЦЖ 501-8190 |  |  | Кабель силовой с медными жилами с поливинилхлоридной изоляцией в поливинилхлоридной оболочке без защитного покрова ВВГ, напряжением 0,66 Кв, число жил – 3 и сечением 1,5 мм2 |  |  |  | 1000 м |  | 0.0223 | 2991.07 | 1 |  | 67 |  | 3.53 | 235.45
п.10.14.2
Коэффициент пересчета: Внутреннее электроосвещение
107 |  | ОЕРЖр 65-4-10 |  |  | Демонтаж смывных бачков фаянсовых на унитазе |  |  |  | 100 приборов |  | 0.02 | 390.59 |  |  |  |  | п.30.15.1
Коэффициент пересчета: Демонтаж санитарно-технических приборов
[5 empty] | ЗП | [6 empty] | 381.75 | 1 |  | 8 |  | 35.29 | 269.44
[5 empty] | ЭМ | [6 empty] | 8.84 | 1 |  | 0 |  | 7.48 | 1.32
[5 empty] | в т.ч. ЗПМ | [6 empty] | 3.62 | 1 |  | (0) |  | 35.29 | (2,55)
|  | Пр/812-099.1-3 |  |  | НР от ФОТ |  |  |  | % |  | 91 |  | 1 |  | 7.28 |  | 91 | 247.51
|  | Пр/774-099.1 |  |  | СП от ФОТ |  |  |  | % |  | 44 |  | 1 |  | 3.52 |  | 44 | 119.68
[5 empty] | ЗТР |  |  |  | чел-ч |  | 37.28 |  | 1 |  |  |  |  | 0.75
[5 empty] | Всего по позиции | [9 empty] | 19 |  |  | 637.95
108 |  | ОЕРЖр 65-4-2 |  |  | Демонтаж унитазов и писсуаров |  |  |  | 100 приборов |  | 0.02 | 663.58 |  |  |  |  | п.30.15.1
Коэффициент пересчета: Демонтаж санитарно-технических приборов
[5 empty] | ЗП | [6 empty] | 653.72 | 1 |  | 13 |  | 35.29 | 461.4
[5 empty] | ЭМ | [6 empty] | 9.86 | 1 |  | 0 |  | 7.48 | 1.48
[5 empty] | в т.ч. ЗПМ | [6 empty] | 4.04 | 1 |  | (0) |  | 35.29 | (2,85)
|  | Пр/812-099.1-3 |  |  | НР от ФОТ |  |  |  | % |  | 91 |  | 1 |  | 11.83 |  | 91 | 422.47
|  | Пр/774-099.1 |  |  | СП от ФОТ |  |  |  | % |  | 44 |  | 1 |  | 5.72 |  | 44 | 204.27
[5 empty] | ЗТР |  |  |  | чел-ч |  | 63.84 |  | 1 |  |  |  |  | 1.28
[5 empty] | Всего по позиции | [9 empty] | 31 |  |  | 1089.62
109 |  | ОЕРЖр 65-4-1 |  |  | Демонтаж умывальников и раковин |  |  |  | 100 приборов |  | 0.01 | 534.15 |  |  |  |  | п.30.15.1
Коэффициент пересчета: Демонтаж санитарно-технических приборов
[5 empty] | ЗП | [6 empty] | 525.31 | 1 |  | 5 |  | 35.29 | 185.38
[5 empty] | ЭМ | [6 empty] | 8.84 | 1 |  | 0 |  | 7.48 | 0.66
[5 empty] | в т.ч. ЗПМ | [6 empty] | 3.62 | 1 |  | (0) |  | 35.29 | (1,28)
|  | Пр/812-099.1-3 |  |  | НР от ФОТ |  |  |  | % |  | 91 |  | 1 |  | 4.55 |  | 91 | 169.86
|  | Пр/774-099.1 |  |  | СП от ФОТ |  |  |  | % |  | 44 |  | 1 |  | 2.2 |  | 44 | 82.13
[5 empty] | ЗТР |  |  |  | чел-ч |  | 51.3 |  | 1 |  |  |  |  | 0.51
[5 empty] | Всего по позиции | [9 empty] | 12 |  |  | 438.03
110 |  | ОЕРЖр 65-4-4 |  |  | Демонтаж ванн |  |  |  | 100 приборов |  | 0.01 | 3089.74 |  |  |  |  | п.30.15.1
Коэффициент пересчета: Демонтаж санитарно-технических приборов
[5 empty] | ЗП | [6 empty] | 3000.32 | 1 |  | 30 |  | 35.29 | 1058.81
[5 empty] | ЭМ | [6 empty] | 89.42 | 1 |  | 1 |  | 7.48 | 6.69
[5 empty] | в т.ч. ЗПМ | [6 empty] | 36.61 | 1 |  | (0) |  | 35.29 | (12,92)
|  | Пр/812-099.1-3 |  |  | НР от ФОТ |  |  |  | % |  | 91 |  | 1 |  | 27.3 |  | 91 | 975.27
|  | Пр/774-099.1 |  |  | СП от ФОТ |  |  |  | % |  | 44 |  | 1 |  | 13.2 |  | 44 | 471.56
[5 empty] | ЗТР |  |  |  | чел-ч |  | 293 |  | 1 |  |  |  |  | 2.93
[5 empty] | Всего по позиции | [9 empty] | 72 |  |  | 2512.33
111 |  | ОЕРЖ 17-01-003-01 |  |  | Установка унитазов с бачком непосредственно присоединенным |  |  |  | 10 компл. |  | 0.1 | 4365.44 |  |  |  |  | п.10.13.15
Коэффициент пересчета: Установка унитазов
|  | ОПДС-2821.2011. 3.2.4.2 |  |  | В случае отсутствия необходимых отраслевых единичных расценок сметные затраты на работы по реконструкции и капитальному ремонту объектов, аналогичные технологическим процессам в новом строительстве (в т. ч. возведение новых конструктивных элементов), следует определять по отраслевым единичным расценкам на строительные и специальные строительные работы с применением следующих коэффициентов (пЗП = 1.15 пЭМ = 1.25 пЗПМ = 1.25 пЗТ = 1.15)
|  | ОПДС-2821.2011. Прил.4.т.1.п.2А |  |  | Производство работ в существующих зданиях и сооружениях, освобожденных от оборудования и других предметов, мешающих нормальному производству работ. (пЗП = 1.2 пЭМ = 1.2 пЗПМ = 1.2 пЗТ = 1.2)
[5 empty] | ЗП | [6 empty] | 281.14 | 1,15*1,2 |  | 39 |  | 35.29 | 1369.16
[5 empty] | ЭМ | [6 empty] | 47.12 | 1,25*1,2 |  | 7 |  | 7.68 | 54.28
[5 empty] | в т.ч. ЗПМ | [6 empty] | 4.45 | 1,25*1,2 |  | (1) |  | 35.29 | (23,56)
[5 empty] | МР | [6 empty] | 4037.18 | 1 |  | 404 |  | 4.52 | 1824.81
|  | Пр/812-016.0-3 |  |  | НР от ФОТ |  |  |  | % |  | 127*0,9 |  | 1 |  | 45.6 |  | 114 | 1587.7
|  | Пр/774-016.0 |  |  | СП от ФОТ |  |  |  | % |  | 72*0,85 |  | 1 |  | 24.4 |  | 61 | 849.56
[5 empty] | ЗТР |  |  |  | чел-ч |  | 24.64 |  | 1,15*1,2 |  |  |  |  | 3.4
[5 empty] | Всего по позиции | [9 empty] | 520 |  |  | 5685.51
112 |  | ОЕРЖ 17-01-001-14 |  |  | Установка умывальников одиночных с подводкой холодной и горячей воды |  |  |  | 10 компл. |  | 0.2 | 1726.81 |  |  |  |  | п.10.13.12
Коэффициент пересчета: Установка умывальников
|  | ОПДС-2821.2011. 3.2.4.2 |  |  | В случае отсутствия необходимых отраслевых единичных расценок сметные затраты на работы по реконструкции и капитальному ремонту объектов, аналогичные технологическим процессам в новом строительстве (в т. ч. возведение новых конструктивных элементов), следует определять по отраслевым единичным расценкам на строительные и специальные строительные работы с применением следующих коэффициентов (пЗП = 1.15 пЭМ = 1.25 пЗПМ = 1.25 пЗТ = 1.15)
|  | ОПДС-2821.2011. Прил.4.т.1.п.2А |  |  | Производство работ в существующих зданиях и сооружениях, освобожденных от оборудования и других предметов, мешающих нормальному производству работ. (пЗП = 1.2 пЭМ = 1.2 пЗПМ = 1.2 пЗТ = 1.2)
[5 empty] | ЗП | [6 empty] | 249.84 | 1,15*1,2 |  | 69 |  | 35.29 | 2433.45
[5 empty] | ЭМ | [6 empty] | 25.04 | 1,25*1,2 |  | 8 |  | 7.72 | 57.99
[5 empty] | в т.ч. ЗПМ | [6 empty] | 1.81 | 1,25*1,2 |  | (1) |  | 35.29 | (19,16)
[5 empty] | МР | [6 empty] | 1451.93 | 1 |  | 290 |  | 4.04 | 1173.16
|  | Пр/812-016.0-3 |  |  | НР от ФОТ |  |  |  | % |  | 127*0,9 |  | 1 |  | 79.8 |  | 114 | 2795.98
|  | Пр/774-016.0 |  |  | СП от ФОТ |  |  |  | % |  | 72*0,85 |  | 1 |  | 42.7 |  | 61 | 1496.09
[5 empty] | ЗТР |  |  |  | чел-ч |  | 21.65 |  | 1,15*1,2 |  |  |  |  | 5.98
[5 empty] | Всего по позиции | [9 empty] | 490 |  |  | 7956.67
113 |  | ОССЦЖ 301-0554 |  |  | Пьедесталы для умывальников полуфарфоровые и фарфоровые размером 640х215х200, 670-630х240-180, 200-175 мм |  |  |  | шт. |  | 2 | 157.77 | 1 |  | 316 |  | 4.04 | 1274.78
п.10.13.12
Коэффициент пересчета: Установка умывальников
114 |  | ОССЦЖ 301-0626 |  |  | Смесители для умывальников СМ-УМ-ЦА настольные, с верхней камерой смешения, центральные, с аэратором |  |  |  | компл. |  | 2 | 97.79 | 1 |  | 196 |  | 4.04 | 790.14
п.10.13.12
Коэффициент пересчета: Установка умывальников
115 |  | ОЕРЖр 65-2-2 |  |  | Разборка трубопроводов из чугунных канализационных труб диаметром 100 мм |  |  |  | 100 м трубопровода с фасонными частями |  | 0.099 | 876.68 |  |  |  |  | п.30.15.10
Коэффициент пересчета: Разборка трубопроводов из чугунных канализационных труб
[5 empty] | ЗП | [6 empty] | 865.8 | 1 |  | 86 |  | 35.29 | 3024.85
[5 empty] | ЭМ | [6 empty] | 10.88 | 1 |  | 1 |  | 7.48 | 8.06
[5 empty] | в т.ч. ЗПМ | [6 empty] | 4.45 | 1 |  | (0) |  | 35.29 | (15,55)
|  | Пр/812-099.1-3 |  |  | НР от ФОТ |  |  |  | % |  | 91 |  | 1 |  | 78.26 |  | 91 | 2766.76
|  | Пр/774-099.1 |  |  | СП от ФОТ |  |  |  | % |  | 44 |  | 1 |  | 37.84 |  | 44 | 1337.78
[5 empty] | ЗТР |  |  |  | чел-ч |  | 85.3 |  | 1 |  |  |  |  | 8.44
[5 empty] | Всего по позиции | [9 empty] | 203 |  |  | 7137.45
116 |  | ОЕРЖ 16-04-001-02 |  |  | Прокладка трубопроводов канализации из полиэтиленовых труб высокой плотности диаметром 110 мм |  |  |  | 100 м трубопровода |  | 0.099 | 9636.66 |  |  |  |  | п.10.13.5
Коэффициент пересчета: Прокладка трубопроводов канализации из полиэтиленовых труб
|  | ОПДС-2821.2011. 3.2.4.2 |  |  | В случае отсутствия необходимых отраслевых единичных расценок сметные затраты на работы по реконструкции и капитальному ремонту объектов, аналогичные технологическим процессам в новом строительстве (в т. ч. возведение новых конструктивных элементов), следует определять по отраслевым единичным расценкам на строительные и специальные строительные работы с применением следующих коэффициентов (пЗП = 1.15 пЭМ = 1.25 пЗПМ = 1.25 пЗТ = 1.15)
|  | ОПДС-2821.2011. Прил.4.т.1.п.2А |  |  | Производство работ в существующих зданиях и сооружениях, освобожденных от оборудования и других предметов, мешающих нормальному производству работ. (пЗП = 1.2 пЭМ = 1.2 пЗПМ = 1.2 пЗТ = 1.2)
[5 empty] | ЗП | [6 empty] | 733.04 | 1,15*1,2 |  | 100 |  | 35.29 | 3534.22
[5 empty] | ЭМ | [6 empty] | 6.88 | 1,25*1,2 |  | 1 |  | 6.78 | 6.93
[5 empty] | в т.ч. ЗПМ | [6 empty] | 0.81 | 1,25*1,2 |  | (0) |  | 35.29 | (4,24)
[5 empty] | МР | [6 empty] | 8896.74 | 1 |  | 881 |  | 2.35 | 2069.83
|  | Пр/812-016.0-3 |  |  | НР от ФОТ |  |  |  | % |  | 127*0,9 |  | 1 |  | 114 |  | 114 | 4033.84
|  | Пр/774-016.0 |  |  | СП от ФОТ |  |  |  | % |  | 72*0,85 |  | 1 |  | 61 |  | 61 | 2158.46
[5 empty] | ЗТР |  |  |  | чел-ч |  | 61.6 |  | 1,15*1,2 |  |  |  |  | 8.42
[5 empty] | Всего по позиции | [9 empty] | 1157 |  |  | 11803.28
[5 empty] | Итого по разделу 2. | [9 empty] | 50981 |  |  | 518267
Раздел 3. Помещение №30.
117 |  | ОЕРЖ 10-07-009-01 |  |  | Облицовка стен армированными цементно-минеральными плитами АКВАПАНЕЛЬ внутренняя по системе «КНАУФ» по одинарному металлическому каркасу из потолочного профиля одним слоем |  |  |  | 100 м2 стен (за вычетом проемов) |  | 0.529 | 24890.7 |  |  |  |  | п.10.10.3
Коэффициент пересчета: Облицовка гипсокартонными, гипсоволокнистыми листами по металлическому каркасу
|  | ОПДС-2821.2011. 3.2.4.2 |  |  | В случае отсутствия необходимых отраслевых единичных расценок сметные затраты на работы по реконструкции и капитальному ремонту объектов, аналогичные технологическим процессам в новом строительстве (в т. ч. возведение новых конструктивных элементов), следует определять по отраслевым единичным расценкам на строительные и специальные строительные работы с применением следующих коэффициентов (пЗП = 1.15 пЭМ = 1.25 пЗПМ = 1.25 пЗТ = 1.15)
|  | ОПДС-2821.2011. Прил.4.т.1.п.2А |  |  | Производство работ в существующих зданиях и сооружениях, освобожденных от оборудования и других предметов, мешающих нормальному производству работ. (пЗП = 1.2 пЭМ = 1.2 пЗПМ = 1.2 пЗТ = 1.2)
[5 empty] | ЗП | [6 empty] | 903.04 | 1,15*1,2 |  | 659 |  | 35.29 | 23264.48
[5 empty] | ЭМ | [6 empty] | 18.16 | 1,25*1,2 |  | 14 |  | 5.65 | 81.42
[5 empty] | в т.ч. ЗПМ | [6 empty] | 3.34 | 1,25*1,2 |  | (3) |  | 35.29 | (93,53)
[5 empty] | МР | [6 empty] | 23969.5 | 1 |  | 12680 |  | 6.72 | 85208.7
|  | Пр/812-010.0-3 |  |  | НР от ФОТ |  |  |  | % |  | 113*0,9 |  | 1 |  | 675.24 |  | 102 | 23825.17
|  | Пр/774-010.0 |  |  | СП от ФОТ |  |  |  | % |  | 55*0,85 |  | 1 |  | 311.14 |  | 47 | 10978.26
[5 empty] | ЗТР |  |  |  | чел-ч |  | 83 |  | 1,15*1,2 |  |  |  |  | 60.59
[5 empty] | Всего по позиции | [9 empty] | 14339 |  |  | 143358.03
118 |  | ОЕРЖ 15-01-047-15 |  |  | Устройство подвесных потолков типа <Армстронг> по каркасу из оцинкованного профиля |  |  |  | 100 м2 поверхности облицовки |  | 0.33 | 7628.44 |  |  |  |  | п.10.10.10
Коэффициент пересчета: Устройство подвесных потолков из декоративно-акустических плит "Армстронг" по готовому каркасу с установкой направляющих из алюминиевого профиля и деталей крепления
|  | ОПДС-2821.2011. 3.2.4.2 |  |  | В случае отсутствия необходимых отраслевых единичных расценок сметные затраты на работы по реконструкции и капитальному ремонту объектов, аналогичные технологическим процессам в новом строительстве (в т. ч. возведение новых конструктивных элементов), следует определять по отраслевым единичным расценкам на строительные и специальные строительные работы с применением следующих коэффициентов (пЗП = 1.15 пЭМ = 1.25 пЗПМ = 1.25 пЗТ = 1.15)
|  | ОПДС-2821.2011. Прил.4.т.1.п.2А |  |  | Производство работ в существующих зданиях и сооружениях, освобожденных от оборудования и других предметов, мешающих нормальному производству работ. (пЗП = 1.2 пЭМ = 1.2 пЗПМ = 1.2 пЗТ = 1.2)
[5 empty] | ЗП | [6 empty] | 1155.75 | 1,15*1,2 |  | 526 |  | 35.29 | 18574.13
[5 empty] | ЭМ | [6 empty] | 457.49 | 1,25*1,2 |  | 226 |  | 7.77 | 1759.58
[5 empty] | в т.ч. ЗПМ | [6 empty] | 10.58 | 1,25*1,2 |  | (5) |  | 35.29 | (184,82)
[5 empty] | МР | [6 empty] | 6015.2 | 1 |  | 1985 |  | 6.16 | 12227.7
|  | Пр/812-015.0-3 |  |  | НР от ФОТ |  |  |  | % |  | 105*0,9 |  | 1 |  | 504.45 |  | 95 | 17821
|  | Пр/774-015.0 |  |  | СП от ФОТ |  |  |  | % |  | 49*0,85 |  | 1 |  | 223.02 |  | 42 | 7878.76
[5 empty] | ЗТР |  |  |  | чел-ч |  | 102.46 |  | 1,15*1,2 |  |  |  |  | 46.66
[5 empty] | Всего по позиции | [9 empty] | 3464 |  |  | 58261.17
119 |  | ОЕРЖ 20-02-002-02 |  |  | Установка решеток жалюзийных площадью в свету до 1,0 м2 |  |  |  | 1 решетка |  | 2 | 31.21 |  |  |  |  | п.10.13.21
Коэффициент пересчета: Вентиляция и кондиционирование
|  | ОПДС-2821.2011. 3.2.4.2 |  |  | В случае отсутствия необходимых отраслевых единичных расценок сметные затраты на работы по реконструкции и капитальному ремонту объектов, аналогичные технологическим процессам в новом строительстве (в т. ч. возведение новых конструктивных элементов), следует определять по отраслевым единичным расценкам на строительные и специальные строительные работы с применением следующих коэффициентов (пЗП = 1.15 пЭМ = 1.25 пЗПМ = 1.25 пЗТ = 1.15)
|  | ОПДС-2821.2011. Прил.4.т.1.п.2А |  |  | Производство работ в существующих зданиях и сооружениях, освобожденных от оборудования и других предметов, мешающих нормальному производству работ. (пЗП = 1.2 пЭМ = 1.2 пЗПМ = 1.2 пЗТ = 1.2)
[5 empty] | ЗП | [6 empty] | 19.15 | 1,15*1,2 |  | 53 |  | 35.29 | 1865.22
[5 empty] | ЭМ | [6 empty] | 3.78 | 1,25*1,2 |  | 11 |  | 6.79 | 77
[5 empty] | в т.ч. ЗПМ | [6 empty] | 0.16 | 1,25*1,2 |  | (0) |  | 35.29 | (16,94)
[5 empty] | МР | [6 empty] | 8.28 | 1 |  | 17 |  | 5.27 | 87.27
|  | Пр/812-016.0-3 |  |  | НР от ФОТ |  |  |  | % |  | 127*0,9 |  | 1 |  | 60.42 |  | 114 | 2145.66
|  | Пр/774-016.0 |  |  | СП от ФОТ |  |  |  | % |  | 72*0,85 |  | 1 |  | 32.33 |  | 61 | 1148.12
[5 empty] | ЗТР |  |  |  | чел-ч |  | 1.78 |  | 1,15*1,2 |  |  |  |  | 4.91
[5 empty] | Всего по позиции | [9 empty] | 174 |  |  | 5323.27
120 |  | ОССЦЖ 402-0004 |  |  | Раствор готовый кладочный цементный марки 100 |  |  |  | м3 |  | -0.0006 | 675.73 | 1 |  | 0 |  | 5.27 | -2.14
[5 empty] | Коэффициент пересчета: Вентиляция и кондиционирование | [11 empty] | п.10.13.21
121 |  | ОССЦЖ 204-0004 |  |  | Горячекатаная арматурная сталь гладкая класса А-I, диаметром 12 мм |  |  |  | т |  | -0.0009 | 6697.88 | 1 |  | -6 |  | 5.27 | -31.77
п.10.13.21
Коэффициент пересчета: Вентиляция и кондиционирование
122 |  | ОССЦЖ 101-1714 |  |  | Болты с гайками и шайбами строительные |  |  |  | т |  | -0.0008 | 9686.89 | 1 |  | -8 |  | 5.27 | -40.84
[5 empty] | Коэффициент пересчета: Вентиляция и кондиционирование | [11 empty] | п.10.13.21
123 |  | ОССЦЖ 101-1522 |  |  | Электроды диаметром 5 мм Э42А |  |  |  | т |  | -0.0002 | 12043.15 | 1 |  | -2 |  | 5.27 | -12.69
[5 empty] | Коэффициент пересчета: Вентиляция и кондиционирование | [11 empty] | п.10.13.21
124 |  | ОССЦЖ 101-3055 |  |  | Решетка радиаторная ПВХ, размером 0,6х1,5 м |  |  |  | м2 |  | 1.8 | 312.78 | 1 |  | 563 |  | 5.27 | 2967.03
[5 empty] | Коэффициент пересчета: Вентиляция и кондиционирование | [11 empty] | п.10.13.21
125 |  | ОЕРЖр 67-4-5 |  |  | Демонтаж светильников для люминесцентных ламп |  |  |  | 100 шт. |  | 0.03 | 174.82 |  |  |  |  | п.30.17.1
Коэффициент пересчета: Демонтаж электропроводки, проводов, труб, кабелей и электроприборов
[5 empty] | ЗП | [6 empty] | 172.1 | 1 |  | 5 |  | 35.29 | 182.2
[5 empty] | ЭМ | [6 empty] | 2.72 | 1 |  | 0 |  | 7.04 | 0.57
[5 empty] | в т.ч. ЗПМ | [6 empty] | 1.11 | 1 |  | (0) |  | 35.29 | (1,18)
|  | Пр/812-101.0-3 |  |  | НР от ФОТ |  |  |  | % |  | 96 |  | 1 |  | 4.8 |  | 96 | 176.04
|  | Пр/774-101.0 |  |  | СП от ФОТ |  |  |  | % |  | 48 |  | 1 |  | 2.4 |  | 48 | 88.02
[5 empty] | ЗТР |  |  |  | чел-ч |  | 17.89 |  | 1 |  |  |  |  | 0.54
[5 empty] | Всего по позиции | [9 empty] | 12 |  |  | 446.83
126 |  | ОЕРЖм 08-03-594-14 |  |  | Светильник в подвесных потолках, устанавливаемый на профиле, количество ламп в светильнике до 4 |  |  |  | 100 шт. |  | 0.03 | 3899.16 |  |  |  |  | п.10.14.2
Коэффициент пересчета: Внутреннее электроосвещение
|  | ОПДС-2821.2011. Прил.4.т.1.п.2В |  |  | Производство монтажных работ в существующих зданиях и сооружениях, освобожденных от оборудования и других предметов, мешающих нормальному производству работ. (пЗП = 1.2 пЭМ = 1.2 пЗПМ = 1.2 пЗТ = 1.2)
[5 empty] | ЗП | [6 empty] | 2541.84 | 1.2 |  | 92 |  | 35.29 | 3229.26
[5 empty] | ЭМ | [6 empty] | 239 | 1.2 |  | 9 |  | 6.98 | 60.06
[5 empty] | в т.ч. ЗПМ | [6 empty] | 16.04 | 1.2 |  | (1) |  | 35.29 | (20,38)
[5 empty] | МР | [6 empty] | 1118.32 | 1 |  | 34 |  | 3.53 | 118.43
|  | Пр/812-049.3-3 |  |  | НР от ФОТ |  |  |  | % |  | 102 |  | 1 |  | 94.86 |  | 102 | 3314.63
|  | Пр/774-049.3 |  |  | СП от ФОТ |  |  |  | % |  | 51 |  | 1 |  | 47.43 |  | 51 | 1657.32
[5 empty] | ЗТР |  |  |  | чел-ч |  | 213.6 |  | 1.2 |  |  |  |  | 7.69
[5 empty] | Всего по позиции | [9 empty] | 277 |  |  | 8379.7
127 |  | ОССЦЖ 509-9083-005* |  |  | [*] Светильник светодиодный для внутреннего освещения административных зданий |  |  |  | шт. |  | 3 | 1093.35 | 1 |  | 3280 |  | 3.53 | 11578.58
п.10.14.2
Коэффициент пересчета: Внутреннее электроосвещение
128 |  | ОЕРЖм 08-10-010-01 |  |  | Прокладка труб гофрированных ПВХ для защиты проводов и кабелей |  |  |  | 100 м |  | 0.12 | 248.94 |  |  |  |  | п.10.14.2
Коэффициент пересчета: Внутреннее электроосвещение
|  | ОПДС-2821.2011. Прил.4.т.1.п.2В |  |  | Производство монтажных работ в существующих зданиях и сооружениях, освобожденных от оборудования и других предметов, мешающих нормальному производству работ. (пЗП = 1.2 пЭМ = 1.2 пЗПМ = 1.2 пЗТ = 1.2)
[5 empty] | ЗП | [6 empty] | 167.5 | 1.2 |  | 24 |  | 35.29 | 851.19
[5 empty] | ЭМ | [6 empty] | 64.09 | 1.2 |  | 9 |  | 6.98 | 64.42
[5 empty] | МР | [6 empty] | 17.35 | 1 |  | 2 |  | 3.53 | 7.35
|  | Пр/812-049.3-3 |  |  | НР от ФОТ |  |  |  | % |  | 102 |  | 1 |  | 24.48 |  | 102 | 868.21
|  | Пр/774-049.3 |  |  | СП от ФОТ |  |  |  | % |  | 51 |  | 1 |  | 12.24 |  | 51 | 434.11
[5 empty] | ЗТР |  |  |  | чел-ч |  | 15.2 |  | 1.2 |  |  |  |  | 2.19
[5 empty] | Всего по позиции | [9 empty] | 72 |  |  | 2225.28
129 |  | ОССЦЖ 103-2413 |  |  | Трубы гибкие гофрированные легкие из самозатухающего ПВХ (IP55) серии FL, с зондом, диаметром 20 мм |  |  |  | 10 м |  | 1.2144 | 23.45 | 1 |  | 28 |  | 3.53 | 100.53
п.10.14.2
Коэффициент пересчета: Внутреннее электроосвещение
130 |  | ОЕРЖм 08-02-412-02 |  |  | Затягивание провода в проложенные трубы и металлические рукава первого одножильного или многожильного в общей оплетке, суммарное сечение до 6 мм2 |  |  |  | 100 м |  | 0.12 | 81.64 |  |  |  |  | п.10.14.2
Коэффициент пересчета: Внутреннее электроосвещение
|  | ОПДС-2821.2011. Прил.4.т.1.п.2В |  |  | Производство монтажных работ в существующих зданиях и сооружениях, освобожденных от оборудования и других предметов, мешающих нормальному производству работ. (пЗП = 1.2 пЭМ = 1.2 пЗПМ = 1.2 пЗТ = 1.2)
[5 empty] | ЗП | [6 empty] | 60.8 | 1.2 |  | 9 |  | 35.29 | 308.97
[5 empty] | ЭМ | [6 empty] | 4.64 | 1.2 |  | 1 |  | 6.98 | 4.66
[5 empty] | в т.ч. ЗПМ | [6 empty] | 0.32 | 1.2 |  | (0) |  | 35.29 | (1,63)
[5 empty] | МР | [6 empty] | 16.2 | 1 |  | 2 |  | 3.53 | 6.86
|  | Пр/812-049.3-3 |  |  | НР от ФОТ |  |  |  | % |  | 102 |  | 1 |  | 9.18 |  | 102 | 316.81
|  | Пр/774-049.3 |  |  | СП от ФОТ |  |  |  | % |  | 51 |  | 1 |  | 4.59 |  | 51 | 158.41
[5 empty] | ЗТР |  |  |  | чел-ч |  | 5.39 |  | 1.2 |  |  |  |  | 0.78
[5 empty] | Всего по позиции | [9 empty] | 26 |  |  | 795.71
131 |  | ОССЦЖ 501-8190 |  |  | Кабель силовой с медными жилами с поливинилхлоридной изоляцией в поливинилхлоридной оболочке без защитного покрова ВВГ, напряжением 0,66 Кв, число жил – 3 и сечением 1,5 мм2 |  |  |  | 1000 м |  | 0.0122 | 2991.07 | 1 |  | 36 |  | 3.53 | 128.81
п.10.14.2
Коэффициент пересчета: Внутреннее электроосвещение
[5 empty] | Итого по разделу 3. | [9 empty] | 22255 |  |  | 233478
Раздел 4. Помещения № 31;32;33;34;35;36;37.
132 |  | ОЕРЖр 56-11-1 |  |  | Снятие наличников |  |  |  | 100 м наличников |  | 0.392 | 40.12 |  |  |  |  | п.30.6.1
Коэффициент пересчета: Демонтаж дверных блоков
[5 empty] | ЗП | [6 empty] | 40.12 | 1 |  | 16 |  | 35.29 | 555.01
|  | Пр/812-090.0-3 |  |  | НР от ФОТ |  |  |  | % |  | 95 |  | 1 |  | 15.2 |  | 95 | 527.26
|  | Пр/774-090.0 |  |  | СП от ФОТ |  |  |  | % |  | 47 |  | 1 |  | 7.52 |  | 47 | 260.85
[5 empty] | ЗТР |  |  |  | чел-ч |  | 4.21 |  | 1 |  |  |  |  | 1.65
[5 empty] | Всего по позиции | [9 empty] | 39 |  |  | 1343.12
133 |  | ОЕРЖр 56-10-1 |  |  | Снятие дверных полотен |  |  |  | 100 м2 дверных полотен |  | 0.078 | 345.75 |  |  |  |  | п.30.6.1
Коэффициент пересчета: Демонтаж дверных блоков
[5 empty] | ЗП | [6 empty] | 345.75 | 1 |  | 27 |  | 35.29 | 951.72
|  | Пр/812-090.0-3 |  |  | НР от ФОТ |  |  |  | % |  | 95 |  | 1 |  | 25.65 |  | 95 | 904.13
|  | Пр/774-090.0 |  |  | СП от ФОТ |  |  |  | % |  | 47 |  | 1 |  | 12.69 |  | 47 | 447.31
[5 empty] | ЗТР |  |  |  | чел-ч |  | 36.28 |  | 1 |  |  |  |  | 2.83
[5 empty] | Всего по позиции | [9 empty] | 65 |  |  | 2303.16
134 |  | ОЕРЖр 56-9-4 |  |  | Демонтаж дверных коробок в деревянных стенах каркасных и в перегородках |  |  |  | 100 коробок |  | 0.04 | 642.32 |  |  |  |  | п.30.6.1
Коэффициент пересчета: Демонтаж дверных блоков
[5 empty] | ЗП | [6 empty] | 642.32 | 1 |  | 26 |  | 35.29 | 906.7
|  | Пр/812-090.0-3 |  |  | НР от ФОТ |  |  |  | % |  | 95 |  | 1 |  | 24.7 |  | 95 | 861.37
|  | Пр/774-090.0 |  |  | СП от ФОТ |  |  |  | % |  | 47 |  | 1 |  | 12.22 |  | 47 | 426.15
[5 empty] | ЗТР |  |  |  | чел-ч |  | 67.4 |  | 1 |  |  |  |  | 2.7
[5 empty] | Всего по позиции | [9 empty] | 63 |  |  | 2194.22
135 |  | ОЕРЖр 56-9-1 |  |  | Демонтаж дверных коробок в каменных стенах с отбивкой штукатурки в откосах |  |  |  | 100 коробок |  | 0.01 | 2199.01 |  |  |  |  | п.30.6.1
Коэффициент пересчета: Демонтаж дверных блоков
[5 empty] | ЗП | [6 empty] | 1724.87 | 1 |  | 17 |  | 35.29 | 608.71
[5 empty] | ЭМ | [6 empty] | 474.14 | 1 |  | 5 |  | 7.01 | 33.24
[5 empty] | в т.ч. ЗПМ | [6 empty] | 47.92 | 1 |  | (0) |  | 35.29 | (16,91)
|  | Пр/812-090.0-3 |  |  | НР от ФОТ |  |  |  | % |  | 95 |  | 1 |  | 16.15 |  | 95 | 594.34
|  | Пр/774-090.0 |  |  | СП от ФОТ |  |  |  | % |  | 47 |  | 1 |  | 7.99 |  | 47 | 294.04
[5 empty] | ЗТР |  |  |  | чел-ч |  | 179.3 |  | 1 |  |  |  |  | 1.79
[5 empty] | Всего по позиции | [9 empty] | 46 |  |  | 1530.33
136 |  | ОЕРЖ 10-01-047-01 |  |  | Установка блоков из ПВХ в наружных и внутренних дверных проемах в каменных стенах площадью проема до 3 м2 |  |  |  | 100 м2 проемов |  | 0.0483 | 206073.03 |  |  |  |  | п.10.5.2
Коэффициент пересчета: Установка блоков из ПВХ в дверных проемах
|  | ОПДС-2821.2011. 3.2.4.2 |  |  | В случае отсутствия необходимых отраслевых единичных расценок сметные затраты на работы по реконструкции и капитальному ремонту объектов, аналогичные технологическим процессам в новом строительстве (в т. ч. возведение новых конструктивных элементов), следует определять по отраслевым единичным расценкам на строительные и специальные строительные работы с применением следующих коэффициентов (пЗП = 1.15 пЭМ = 1.25 пЗПМ = 1.25 пЗТ = 1.15)
|  | ОПДС-2821.2011. Прил.4.т.1.п.2А |  |  | Производство работ в существующих зданиях и сооружениях, освобожденных от оборудования и других предметов, мешающих нормальному производству работ. (пЗП = 1.2 пЭМ = 1.2 пЗПМ = 1.2 пЗТ = 1.2)
[5 empty] | ЗП | [6 empty] | 2136.63 | 1,15*1,2 |  | 142 |  | 35.29 | 5025.82
[5 empty] | ЭМ | [6 empty] | 499.82 | 1,25*1,2 |  | 36 |  | 7.16 | 259.28
[5 empty] | в т.ч. ЗПМ | [6 empty] | 14.62 | 1,25*1,2 |  | (1) |  | 35.29 | (37,38)
[5 empty] | МР | [6 empty] | 203436.58 | 1 |  | 9826 |  | 4.05 | 39795.25
|  | Пр/812-010.0-3 |  |  | НР от ФОТ |  |  |  | % |  | 113*0,9 |  | 1 |  | 145.86 |  | 102 | 5164.46
|  | Пр/774-010.0 |  |  | СП от ФОТ |  |  |  | % |  | 55*0,85 |  | 1 |  | 67.21 |  | 47 | 2379.7
[5 empty] | ЗТР |  |  |  | чел-ч |  | 201 |  | 1,15*1,2 |  |  |  |  | 13.4
[5 empty] | Всего по позиции | [9 empty] | 10217 |  |  | 52624.51
137 |  | ОССЦЖ 203-8084 |  |  | Блоки дверные наружные или тамбурные с заполнением стеклопакетами (ГОСТ 30970-2002) |  |  |  | м2 |  | -4.83 | 1879.72 | 1 |  | -9079 |  | 4.05 | -36770.14
п.10.5.2
Коэффициент пересчета: Установка блоков из ПВХ в дверных проемах
138 |  | ОССЦЖ 203-8088 |  |  | Блоки дверные внутренние глухие (с заполнением панелями или другими непрозрачными материалами) (ГОСТ 30970-2002) |  |  |  | м2 |  | 4.83 | 1755.81 | 1 |  | 8481 |  | 4.05 | 34346.28
п.10.5.2
Коэффициент пересчета: Установка блоков из ПВХ в дверных проемах
139 |  | ОЕРЖр 57-3-1 |  |  | Разборка плинтусов деревянных и из пластмассовых материалов |  |  |  | 100 м плинтуса |  | 0.3579 | 35.29 |  |  |  |  | п.30.7.1
Коэффициент пересчета: Разборка полов из рулонных материалов
[5 empty] | ЗП | [6 empty] | 35.29 | 1 |  | 13 |  | 35.29 | 445.72
|  | Пр/812-091.0-3 |  |  | НР от ФОТ |  |  |  | % |  | 93 |  | 1 |  | 12.09 |  | 93 | 414.52
|  | Пр/774-091.0 |  |  | СП от ФОТ |  |  |  | % |  | 49 |  | 1 |  | 6.37 |  | 49 | 218.4
[5 empty] | ЗТР |  |  |  | чел-ч |  | 3.77 |  | 1 |  |  |  |  | 1.35
[5 empty] | Всего по позиции | [9 empty] | 31 |  |  | 1078.64
140 |  | ОЕРЖр 57-2-1 |  |  | Разборка покрытий полов из линолеума и релина |  |  |  | 100 м2 покрытия |  | 0.2945 | 111.03 |  |  |  |  | п.30.7.1
Коэффициент пересчета: Разборка полов из рулонных материалов
[5 empty] | ЗП | [6 empty] | 106.61 | 1 |  | 31 |  | 35.29 | 1107.99
[5 empty] | ЭМ | [6 empty] | 4.42 | 1 |  | 1 |  | 7.48 | 9.74
[5 empty] | в т.ч. ЗПМ | [6 empty] | 1.81 | 1 |  | (1) |  | 35.29 | (18,81)
|  | Пр/812-091.0-3 |  |  | НР от ФОТ |  |  |  | % |  | 93 |  | 1 |  | 29.76 |  | 93 | 1047.92
|  | Пр/774-091.0 |  |  | СП от ФОТ |  |  |  | % |  | 49 |  | 1 |  | 15.68 |  | 49 | 552.13
[5 empty] | ЗТР |  |  |  | чел-ч |  | 11.39 |  | 1 |  |  |  |  | 3.35
[5 empty] | Всего по позиции | [9 empty] | 77 |  |  | 2717.78
141 |  | ОЕРЖр 57-2-3 |  |  | Разборка покрытий полов из керамических плиток |  |  |  | 100 м2 покрытия |  | 0.036 | 764.43 |  |  |  |  | п.30.7.11
Коэффициент пересчета: Разборка покрытий полов из керамических плиток
[5 empty] | ЗП | [6 empty] | 715.47 | 1 |  | 26 |  | 35.29 | 908.96
[5 empty] | ЭМ | [6 empty] | 48.96 | 1 |  | 2 |  | 7.48 | 13.18
[5 empty] | в т.ч. ЗПМ | [6 empty] | 20.04 | 1 |  | (1) |  | 35.29 | (25,46)
|  | Пр/812-091.0-3 |  |  | НР от ФОТ |  |  |  | % |  | 93 |  | 1 |  | 25.11 |  | 93 | 869.01
|  | Пр/774-091.0 |  |  | СП от ФОТ |  |  |  | % |  | 49 |  | 1 |  | 13.23 |  | 49 | 457.87
[5 empty] | ЗТР |  |  |  | чел-ч |  | 69.87 |  | 1 |  |  |  |  | 2.52
[5 empty] | Всего по позиции | [9 empty] | 66 |  |  | 2249.02
142 |  | ОЕРЖр 57-5-1 |  |  | Ремонт дощатых покрытий, сплачивание со вставкой реек |  |  |  | 100 м2 |  | 0.2945 | 738.43 |  |  |  |  | п.30.7.6
Коэффициент пересчета: Смена полов дощатых
[5 empty] | ЗП | [6 empty] | 460.8 | 1 |  | 136 |  | 35.29 | 4789.05
[5 empty] | ЭМ | [6 empty] | 13.23 | 1 |  | 4 |  | 7.28 | 28.36
[5 empty] | в т.ч. ЗПМ | [6 empty] | 2.78 | 1 |  | (1) |  | 35.29 | (28,89)
[5 empty] | МР | [6 empty] | 264.4 | 1 |  | 78 |  | 5.88 | 457.85
|  | Пр/812-091.0-3 |  |  | НР от ФОТ |  |  |  | % |  | 93 |  | 1 |  | 127.41 |  | 93 | 4480.68
|  | Пр/774-091.0 |  |  | СП от ФОТ |  |  |  | % |  | 49 |  | 1 |  | 67.13 |  | 49 | 2360.79
[5 empty] | ЗТР |  |  |  | чел-ч |  | 45 |  | 1 |  |  |  |  | 13.25
[5 empty] | Всего по позиции | [9 empty] | 413 |  |  | 12116.73
143 |  | ОССЦЖ 203-0344 |  |  | Доски для покрытия полов со шпунтом и гребнем из древесины антисептированные тип ДП-27 толщиной 27 мм, шириной без гребня от 100 до 140 мм |  |  |  | м3 |  | -0.0295 | 2523.09 | 1 |  | -74 |  | 5.88 | -437.66
п.30.7.6
Коэффициент пересчета: Смена полов дощатых
144 |  | ОССЦЖ 203-0878 |  |  | Доска половая (сосна) толщиной 20, 27, 32 мм, шириной 80, 90, 110, 134 мм, длиной 2-4 м, класс "А" |  |  |  | м3 |  | 0.0295 | 6851.29 | 1 |  | 202 |  | 5.88 | 1188.42
п.30.7.6
Коэффициент пересчета: Смена полов дощатых
145 |  | ОЕРЖ 11-01-053-01 |  |  | Устройство оснований полов из фанеры в один слой площадью до 20 м2 |  |  |  | 100 м2 пола |  | 0.3125 | 6851.63 |  |  |  |  | п.10.9.7
Коэффициент пересчета: Устройство тепло- и звукоизоляции сплошной из плит древесноволокнистых
|  | ОПДС-2821.2011. 3.2.4.2 |  |  | В случае отсутствия необходимых отраслевых единичных расценок сметные затраты на работы по реконструкции и капитальному ремонту объектов, аналогичные технологическим процессам в новом строительстве (в т. ч. возведение новых конструктивных элементов), следует определять по отраслевым единичным расценкам на строительные и специальные строительные работы с применением следующих коэффициентов (пЗП = 1.15 пЭМ = 1.25 пЗПМ = 1.25 пЗТ = 1.15)
|  | ОПДС-2821.2011. Прил.4.т.1.п.2А |  |  | Производство работ в существующих зданиях и сооружениях, освобожденных от оборудования и других предметов, мешающих нормальному производству работ. (пЗП = 1.2 пЭМ = 1.2 пЗПМ = 1.2 пЗТ = 1.2)
[5 empty] | ЗП | [6 empty] | 366.91 | 1,15*1,2 |  | 158 |  | 35.29 | 5583.93
[5 empty] | ЭМ | [6 empty] | 721.56 | 1,25*1,2 |  | 338 |  | 7.77 | 2628.06
[5 empty] | в т.ч. ЗПМ | [6 empty] | 80.87 | 1,25*1,2 |  | (38) |  | 35.29 | (1337,77)
[5 empty] | МР | [6 empty] | 5763.16 | 1 |  | 1801 |  | 5.81 | 10463.74
|  | Пр/812-011.0-3 |  |  | НР от ФОТ |  |  |  | % |  | 118*0,9 |  | 1 |  | 207.76 |  | 106 | 7337
|  | Пр/774-011.0 |  |  | СП от ФОТ |  |  |  | % |  | 65*0,85 |  | 1 |  | 107.8 |  | 55 | 3806.94
[5 empty] | ЗТР |  |  |  | чел-ч |  | 37.44 |  | 1,15*1,2 |  |  |  |  | 16.15
[5 empty] | Всего по позиции | [9 empty] | 2613 |  |  | 29819.67
146 |  | ОССЦЖ 102-0443 |  |  | Фанера общего назначения из шпона лиственных пород водостойкая марки ФК, сорт 2/4, толщина 12 мм |  |  |  | м3 |  | -0.3875 | 4621.93 | 1 |  | -1791 |  | 5.81 | -10405.7
п.10.9.7
Коэффициент пересчета: Устройство тепло- и звукоизоляции сплошной из плит древесноволокнистых
147 |  | ОССЦЖ 101-5715 |  |  | Плиты ориентированно-стружечные типа OSB-3, длиной 2500 мм, шириной 1250 мм, толщиной 12 мм |  |  |  | м2 |  | 32.5 | 51.47 | 1 |  | 1673 |  | 5.81 | 9718.82
п.10.9.7
Коэффициент пересчета: Устройство тепло- и звукоизоляции сплошной из плит древесноволокнистых
148 |  | ОССЦЖ 101-1480 |  |  | Шурупы с полукруглой головкой 3,5х35 мм |  |  |  | т |  | -0.0006 | 17757.3 | 1 |  | -11 |  | 5.81 | -61.9
[5 empty] | Коэффициент пересчета: Устройство тепло- и звукоизоляции сплошной из плит древесноволокнистых | [11 empty] | п.10.9.7
149 |  | ОССЦЖ 101-6805 |  |  | Шурупы-саморезы с потайной головкой черные, размером 6х30 мм |  |  |  | т |  | 0.0006 | 12465.87 | 1 |  | 7 |  | 5.81 | 43.46
п.10.9.7
Коэффициент пересчета: Устройство тепло- и звукоизоляции сплошной из плит древесноволокнистых
150 |  | ОЕРЖ 11-01-036-04 |  |  | Устройство покрытий из линолеума насухо со свариванием полотнищ в стыках |  |  |  | 100 м2 покрытия |  | 0.3125 | 8055.44 |  |  |  |  | п.10.9.19
Коэффициент пересчета: Устройство покрытий из линолеума
|  | ОПДС-2821.2011. 3.2.4.2 |  |  | В случае отсутствия необходимых отраслевых единичных расценок сметные затраты на работы по реконструкции и капитальному ремонту объектов, аналогичные технологическим процессам в новом строительстве (в т. ч. возведение новых конструктивных элементов), следует определять по отраслевым единичным расценкам на строительные и специальные строительные работы с применением следующих коэффициентов (пЗП = 1.15 пЭМ = 1.25 пЗПМ = 1.25 пЗТ = 1.15)
|  | ОПДС-2821.2011. Прил.4.т.1.п.2А |  |  | Производство работ в существующих зданиях и сооружениях, освобожденных от оборудования и других предметов, мешающих нормальному производству работ. (пЗП = 1.2 пЭМ = 1.2 пЗПМ = 1.2 пЗТ = 1.2)
[5 empty] | ЗП | [6 empty] | 313.16 | 1,15*1,2 |  | 135 |  | 35.29 | 4765.92
[5 empty] | ЭМ | [6 empty] | 74.65 | 1,25*1,2 |  | 35 |  | 7.71 | 269.79
[5 empty] | в т.ч. ЗПМ | [6 empty] | 4.73 | 1,25*1,2 |  | (2) |  | 35.29 | (78,24)
[5 empty] | МР | [6 empty] | 7667.63 | 1 |  | 2396 |  | 5 | 11980.67
|  | Пр/812-011.0-3 |  |  | НР от ФОТ |  |  |  | % |  | 118*0,9 |  | 1 |  | 145.22 |  | 106 | 5134.81
|  | Пр/774-011.0 |  |  | СП от ФОТ |  |  |  | % |  | 65*0,85 |  | 1 |  | 75.35 |  | 55 | 2664.29
[5 empty] | ЗТР |  |  |  | чел-ч |  | 31.41 |  | 1,15*1,2 |  |  |  |  | 13.55
[5 empty] | Всего по позиции | [9 empty] | 2787 |  |  | 24815.48
151 |  | ОССЦЖ 101-0562 |  |  | Линолеум поливинилхлоридный на теплоизолирующей подоснове марок ПР-ВТ, ВК-ВТ, ЭК-ВТ |  |  |  | м2 |  | -31.875 | 74.42 | 1 |  | -2372 |  | 5 | -11860.69
п.10.9.19
Коэффициент пересчета: Устройство покрытий из линолеума
152 |  | ОССЦЖ 101-4198 |  |  | Линолеум коммерческий гомогенный "ТАРКЕТТ iQ MONOLIT" (толщина 2 мм, класс 34/43, пож. безопасность Г1, В2, РП1, Д2, Т2) |  |  |  | м2 |  | 31.875 | 194.89 | 1 |  | 6212 |  | 5 | 31060.59
п.10.9.19
Коэффициент пересчета: Устройство покрытий из линолеума
153 |  | ОЕРЖ 11-01-027-06 |  |  | Устройство покрытий на растворе их сухой смеси с приготовлением раствора в построечных условиях из плиток гладких неглазурованных керамических для полов одноцветных |  |  |  | 100 м2 покрытия |  | 0.018 | 10370.45 |  |  |  |  | п.10.9.15
Коэффициент пересчета: Устройство покрытий из плиток керамических
|  | ОПДС-2821.2011. 3.2.4.2 |  |  | В случае отсутствия необходимых отраслевых единичных расценок сметные затраты на работы по реконструкции и капитальному ремонту объектов, аналогичные технологическим процессам в новом строительстве (в т. ч. возведение новых конструктивных элементов), следует определять по отраслевым единичным расценкам на строительные и специальные строительные работы с применением следующих коэффициентов (пЗП = 1.15 пЭМ = 1.25 пЗПМ = 1.25 пЗТ = 1.15)
|  | ОПДС-2821.2011. Прил.4.т.1.п.2А |  |  | Производство работ в существующих зданиях и сооружениях, освобожденных от оборудования и других предметов, мешающих нормальному производству работ. (пЗП = 1.2 пЭМ = 1.2 пЗПМ = 1.2 пЗТ = 1.2)
[5 empty] | ЗП | [6 empty] | 1256.49 | 1,15*1,2 |  | 31 |  | 35.29 | 1101.44
[5 empty] | ЭМ | [6 empty] | 160.46 | 1,25*1,2 |  | 4 |  | 7.07 | 30.63
[5 empty] | в т.ч. ЗПМ | [6 empty] | 55.2 | 1,25*1,2 |  | (1) |  | 35.29 | (52,60)
[5 empty] | МР | [6 empty] | 8953.5 | 1 |  | 161 |  | 4.81 | 775.19
|  | Пр/812-011.0-3 |  |  | НР от ФОТ |  |  |  | % |  | 118*0,9 |  | 1 |  | 33.92 |  | 106 | 1223.28
|  | Пр/774-011.0 |  |  | СП от ФОТ |  |  |  | % |  | 65*0,85 |  | 1 |  | 17.6 |  | 55 | 634.72
[5 empty] | ЗТР |  |  |  | чел-ч |  | 119.78 |  | 1,15*1,2 |  |  |  |  | 2.98
[5 empty] | Всего по позиции | [9 empty] | 248 |  |  | 3765.26
154 |  | ОЕРЖ 11-01-040-03 |  |  | Устройство плинтусов поливинилхлоридных на винтах самонарезающих |  |  |  | 100 м плинтуса |  | 0.3694 | 1572.48 |  |  |  |  | п.10.9.19
Коэффициент пересчета: Устройство покрытий из линолеума
|  | ОПДС-2821.2011. 3.2.4.2 |  |  | В случае отсутствия необходимых отраслевых единичных расценок сметные затраты на работы по реконструкции и капитальному ремонту объектов, аналогичные технологическим процессам в новом строительстве (в т. ч. возведение новых конструктивных элементов), следует определять по отраслевым единичным расценкам на строительные и специальные строительные работы с применением следующих коэффициентов (пЗП = 1.15 пЭМ = 1.25 пЗПМ = 1.25 пЗТ = 1.15)
|  | ОПДС-2821.2011. Прил.4.т.1.п.2А |  |  | Производство работ в существующих зданиях и сооружениях, освобожденных от оборудования и других предметов, мешающих нормальному производству работ. (пЗП = 1.2 пЭМ = 1.2 пЗПМ = 1.2 пЗТ = 1.2)
[5 empty] | ЗП | [6 empty] | 73.39 | 1,15*1,2 |  | 37 |  | 35.29 | 1320.28
[5 empty] | ЭМ | [6 empty] | 11.65 | 1,25*1,2 |  | 6 |  | 7.71 | 49.77
[5 empty] | МР | [6 empty] | 1487.44 | 1 |  | 549 |  | 5 | 2747.3
|  | Пр/812-011.0-3 |  |  | НР от ФОТ |  |  |  | % |  | 118*0,9 |  | 1 |  | 39.22 |  | 106 | 1399.5
|  | Пр/774-011.0 |  |  | СП от ФОТ |  |  |  | % |  | 65*0,85 |  | 1 |  | 20.35 |  | 55 | 726.15
[5 empty] | ЗТР |  |  |  | чел-ч |  | 6.66 |  | 1,15*1,2 |  |  |  |  | 3.4
[5 empty] | Всего по позиции | [9 empty] | 652 |  |  | 6243
155 |  | ОССЦЖ 101-4852 |  |  | Плинтуса для полов пластиковые, 19х48 мм |  |  |  | м |  | -37.3094 | 13.01 | 1 |  | -485 |  | 5 | -2426.98
[5 empty] | Коэффициент пересчета: Устройство покрытий из линолеума | [11 empty] | п.10.9.19
156 |  | ОССЦЖ 101-4858 |  |  | Плинтуса для полов с кабель-каналом пластиковые, 22х49 мм |  |  |  | м |  | 37.3094 | 21.68 | 1 |  | 809 |  | 5 | 4044.34
п.10.9.19
Коэффициент пересчета: Устройство покрытий из линолеума
157 |  | ОЕРЖр 55-5-1 |  |  | Разборка кирпичных перегородок на отдельные кирпичи |  |  |  | 100 м2 перегородок |  | 0.045 | 2248.66 |  |  |  |  | п.30.5.1
Коэффициент пересчета: Разборка кирпичных перегородок на отдельные кирпичи
[5 empty] | ЗП | [6 empty] | 1445.89 | 1 |  | 65 |  | 35.29 | 2296.15
[5 empty] | ЭМ | [6 empty] | 802.77 | 1 |  | 36 |  | 7.01 | 253.23
[5 empty] | в т.ч. ЗПМ | [6 empty] | 81.11 | 1 |  | (4) |  | 35.29 | (128,81)
|  | Пр/812-089.0-3 |  |  | НР от ФОТ |  |  |  | % |  | 97 |  | 1 |  | 66.93 |  | 97 | 2352.21
|  | Пр/774-089.0 |  |  | СП от ФОТ |  |  |  | % |  | 49 |  | 1 |  | 33.81 |  | 49 | 1188.23
[5 empty] | ЗТР |  |  |  | чел-ч |  | 141.2 |  | 1 |  |  |  |  | 6.35
[5 empty] | Всего по позиции | [9 empty] | 202 |  |  | 6089.82
158 |  | ОЕРЖ 10-07-009-01 |  |  | Облицовка стен армированными цементно-минеральными плитами АКВАПАНЕЛЬ внутренняя по системе «КНАУФ» по одинарному металлическому каркасу из потолочного профиля одним слоем |  |  |  | 100 м2 стен (за вычетом проемов) |  | 1.1514 | 24890.7 |  |  |  |  | п.10.10.3
Коэффициент пересчета: Облицовка гипсокартонными, гипсоволокнистыми листами по металлическому каркасу
|  | ОПДС-2821.2011. 3.2.4.2 |  |  | В случае отсутствия необходимых отраслевых единичных расценок сметные затраты на работы по реконструкции и капитальному ремонту объектов, аналогичные технологическим процессам в новом строительстве (в т. ч. возведение новых конструктивных элементов), следует определять по отраслевым единичным расценкам на строительные и специальные строительные работы с применением следующих коэффициентов (пЗП = 1.15 пЭМ = 1.25 пЗПМ = 1.25 пЗТ = 1.15)
|  | ОПДС-2821.2011. Прил.4.т.1.п.2А |  |  | Производство работ в существующих зданиях и сооружениях, освобожденных от оборудования и других предметов, мешающих нормальному производству работ. (пЗП = 1.2 пЭМ = 1.2 пЗПМ = 1.2 пЗТ = 1.2)
[5 empty] | ЗП | [6 empty] | 903.04 | 1,15*1,2 |  | 1435 |  | 35.29 | 50636.53
[5 empty] | ЭМ | [6 empty] | 18.16 | 1,25*1,2 |  | 31 |  | 5.65 | 177.21
[5 empty] | в т.ч. ЗПМ | [6 empty] | 3.34 | 1,25*1,2 |  | (6) |  | 35.29 | (203,57)
[5 empty] | МР | [6 empty] | 23969.5 | 1 |  | 27598 |  | 6.72 | 185461.8
|  | Пр/812-010.0-3 |  |  | НР от ФОТ |  |  |  | % |  | 113*0,9 |  | 1 |  | 1469.82 |  | 102 | 51856.9
|  | Пр/774-010.0 |  |  | СП от ФОТ |  |  |  | % |  | 55*0,85 |  | 1 |  | 677.27 |  | 47 | 23894.85
[5 empty] | ЗТР |  |  |  | чел-ч |  | 83 |  | 1,15*1,2 |  |  |  |  | 131.88
[5 empty] | Всего по позиции | [9 empty] | 31211 |  |  | 312027.29
159 |  | ОЕРЖ 15-01-047-15 |  |  | Устройство подвесных потолков типа <Армстронг> по каркасу из оцинкованного профиля |  |  |  | 100 м2 поверхности облицовки |  | 0.3305 | 7628.44 |  |  |  |  | п.10.10.10
Коэффициент пересчета: Устройство подвесных потолков из декоративно-акустических плит "Армстронг" по готовому каркасу с установкой направляющих из алюминиевого профиля и деталей крепления
|  | ОПДС-2821.2011. 3.2.4.2 |  |  | В случае отсутствия необходимых отраслевых единичных расценок сметные затраты на работы по реконструкции и капитальному ремонту объектов, аналогичные технологическим процессам в новом строительстве (в т. ч. возведение новых конструктивных элементов), следует определять по отраслевым единичным расценкам на строительные и специальные строительные работы с применением следующих коэффициентов (пЗП = 1.15 пЭМ = 1.25 пЗПМ = 1.25 пЗТ = 1.15)
|  | ОПДС-2821.2011. Прил.4.т.1.п.2А |  |  | Производство работ в существующих зданиях и сооружениях, освобожденных от оборудования и других предметов, мешающих нормальному производству работ. (пЗП = 1.2 пЭМ = 1.2 пЗПМ = 1.2 пЗТ = 1.2)
[5 empty] | ЗП | [6 empty] | 1155.75 | 1,15*1,2 |  | 527 |  | 35.29 | 18602.28
[5 empty] | ЭМ | [6 empty] | 457.49 | 1,25*1,2 |  | 227 |  | 7.77 | 1762.24
[5 empty] | в т.ч. ЗПМ | [6 empty] | 10.58 | 1,25*1,2 |  | (5) |  | 35.29 | (185,10)
[5 empty] | МР | [6 empty] | 6015.2 | 1 |  | 1988 |  | 6.16 | 12246.23
|  | Пр/812-015.0-3 |  |  | НР от ФОТ |  |  |  | % |  | 105*0,9 |  | 1 |  | 505.4 |  | 95 | 17848.01
|  | Пр/774-015.0 |  |  | СП от ФОТ |  |  |  | % |  | 49*0,85 |  | 1 |  | 223.44 |  | 42 | 7890.7
[5 empty] | ЗТР |  |  |  | чел-ч |  | 102.46 |  | 1,15*1,2 |  |  |  |  | 46.73
[5 empty] | Всего по позиции | [9 empty] | 3471 |  |  | 58349.46
160 |  | ОЕРЖ 20-02-002-02 |  |  | Установка решеток жалюзийных площадью в свету до 1,0 м2 |  |  |  | 1 решетка |  | 2 | 31.21 |  |  |  |  | п.10.13.21
Коэффициент пересчета: Вентиляция и кондиционирование
|  | ОПДС-2821.2011. 3.2.4.2 |  |  | В случае отсутствия необходимых отраслевых единичных расценок сметные затраты на работы по реконструкции и капитальному ремонту объектов, аналогичные технологическим процессам в новом строительстве (в т. ч. возведение новых конструктивных элементов), следует определять по отраслевым единичным расценкам на строительные и специальные строительные работы с применением следующих коэффициентов (пЗП = 1.15 пЭМ = 1.25 пЗПМ = 1.25 пЗТ = 1.15)
|  | ОПДС-2821.2011. Прил.4.т.1.п.2А |  |  | Производство работ в существующих зданиях и сооружениях, освобожденных от оборудования и других предметов, мешающих нормальному производству работ. (пЗП = 1.2 пЭМ = 1.2 пЗПМ = 1.2 пЗТ = 1.2)
[5 empty] | ЗП | [6 empty] | 19.15 | 1,15*1,2 |  | 53 |  | 35.29 | 1865.22
[5 empty] | ЭМ | [6 empty] | 3.78 | 1,25*1,2 |  | 11 |  | 6.79 | 77
[5 empty] | в т.ч. ЗПМ | [6 empty] | 0.16 | 1,25*1,2 |  | (0) |  | 35.29 | (16,94)
[5 empty] | МР | [6 empty] | 8.28 | 1 |  | 17 |  | 5.27 | 87.27
|  | Пр/812-016.0-3 |  |  | НР от ФОТ |  |  |  | % |  | 127*0,9 |  | 1 |  | 60.42 |  | 114 | 2145.66
|  | Пр/774-016.0 |  |  | СП от ФОТ |  |  |  | % |  | 72*0,85 |  | 1 |  | 32.33 |  | 61 | 1148.12
[5 empty] | ЗТР |  |  |  | чел-ч |  | 1.78 |  | 1,15*1,2 |  |  |  |  | 4.91
[5 empty] | Всего по позиции | [9 empty] | 174 |  |  | 5323.27
161 |  | ОССЦЖ 402-0004 |  |  | Раствор готовый кладочный цементный марки 100 |  |  |  | м3 |  | -0.0006 | 675.73 | 1 |  | 0 |  | 5.27 | -2.14
[5 empty] | Коэффициент пересчета: Вентиляция и кондиционирование | [11 empty] | п.10.13.21
162 |  | ОССЦЖ 204-0004 |  |  | Горячекатаная арматурная сталь гладкая класса А-I, диаметром 12 мм |  |  |  | т |  | -0.0009 | 6697.88 | 1 |  | -6 |  | 5.27 | -31.77
п.10.13.21
Коэффициент пересчета: Вентиляция и кондиционирование
163 |  | ОССЦЖ 101-1714 |  |  | Болты с гайками и шайбами строительные |  |  |  | т |  | -0.0008 | 9686.89 | 1 |  | -8 |  | 5.27 | -40.84
[5 empty] | Коэффициент пересчета: Вентиляция и кондиционирование | [11 empty] | п.10.13.21
164 |  | ОССЦЖ 101-1522 |  |  | Электроды диаметром 5 мм Э42А |  |  |  | т |  | -0.0002 | 12043.15 | 1 |  | -2 |  | 5.27 | -12.69
[5 empty] | Коэффициент пересчета: Вентиляция и кондиционирование | [11 empty] | п.10.13.21
165 |  | ОССЦЖ 101-3055 |  |  | Решетка радиаторная ПВХ, размером 0,6х1,5 м |  |  |  | м2 |  | 1.8 | 312.78 | 1 |  | 563 |  | 5.27 | 2967.03
[5 empty] | Коэффициент пересчета: Вентиляция и кондиционирование | [11 empty] | п.10.13.21
166 |  | ОЕРЖр 67-4-5 |  |  | Демонтаж светильников для люминесцентных ламп |  |  |  | 100 шт. |  | 0.05 | 174.82 |  |  |  |  | п.30.17.1
Коэффициент пересчета: Демонтаж электропроводки, проводов, труб, кабелей и электроприборов
[5 empty] | ЗП | [6 empty] | 172.1 | 1 |  | 9 |  | 35.29 | 303.67
[5 empty] | ЭМ | [6 empty] | 2.72 | 1 |  | 0 |  | 7.04 | 0.96
[5 empty] | в т.ч. ЗПМ | [6 empty] | 1.11 | 1 |  | (0) |  | 35.29 | (1,96)
|  | Пр/812-101.0-3 |  |  | НР от ФОТ |  |  |  | % |  | 96 |  | 1 |  | 8.64 |  | 96 | 293.4
|  | Пр/774-101.0 |  |  | СП от ФОТ |  |  |  | % |  | 48 |  | 1 |  | 4.32 |  | 48 | 146.7
[5 empty] | ЗТР |  |  |  | чел-ч |  | 17.89 |  | 1 |  |  |  |  | 0.89
[5 empty] | Всего по позиции | [9 empty] | 22 |  |  | 744.73
167 |  | ОЕРЖр 67-4-3 |  |  | Демонтаж светильников с лампами накаливания |  |  |  | 100 шт. |  | 0.01 | 60.18 |  |  |  |  | п.30.17.1
Коэффициент пересчета: Демонтаж электропроводки, проводов, труб, кабелей и электроприборов
[5 empty] | ЗП | [6 empty] | 59.16 | 1 |  | 1 |  | 35.29 | 20.88
[5 empty] | ЭМ | [6 empty] | 1.02 | 1 |  | 0 |  | 7.04 | 0.07
[5 empty] | в т.ч. ЗПМ | [6 empty] | 0.42 | 1 |  | (0) |  | 35.29 | (0,15)
|  | Пр/812-101.0-3 |  |  | НР от ФОТ |  |  |  | % |  | 96 |  | 1 |  | 0.96 |  | 96 | 20.19
|  | Пр/774-101.0 |  |  | СП от ФОТ |  |  |  | % |  | 48 |  | 1 |  | 0.48 |  | 48 | 10.09
[5 empty] | ЗТР |  |  |  | чел-ч |  | 6.32 |  | 1 |  |  |  |  | 0.06
[5 empty] | Всего по позиции | [9 empty] | 2 |  |  | 51.23
168 |  | ОЕРЖм 08-03-593-19 |  |  | Светильник в подвесных потолках |  |  |  | 100 шт. |  | 0.01 | 1311.67 |  |  |  |  | п.10.14.2
Коэффициент пересчета: Внутреннее электроосвещение
|  | ОПДС-2821.2011. Прил.4.т.1.п.2В |  |  | Производство монтажных работ в существующих зданиях и сооружениях, освобожденных от оборудования и других предметов, мешающих нормальному производству работ. (пЗП = 1.2 пЭМ = 1.2 пЗПМ = 1.2 пЗТ = 1.2)
[5 empty] | ЗП | [6 empty] | 1123.36 | 1.2 |  | 13 |  | 35.29 | 475.72
[5 empty] | ЭМ | [6 empty] | 46.39 | 1.2 |  | 1 |  | 6.98 | 3.89
[5 empty] | в т.ч. ЗПМ | [6 empty] | 3.24 | 1.2 |  | (0) |  | 35.29 | (1,37)
[5 empty] | МР | [6 empty] | 141.92 | 1 |  | 1 |  | 3.53 | 5.01
|  | Пр/812-049.3-3 |  |  | НР от ФОТ |  |  |  | % |  | 102 |  | 1 |  | 13.26 |  | 102 | 486.63
|  | Пр/774-049.3 |  |  | СП от ФОТ |  |  |  | % |  | 51 |  | 1 |  | 6.63 |  | 51 | 243.32
[5 empty] | ЗТР |  |  |  | чел-ч |  | 94.4 |  | 1.2 |  |  |  |  | 1.13
[5 empty] | Всего по позиции | [9 empty] | 35 |  |  | 1214.57
169 |  | ОССЦЖ 509-1338 |  |  | Светильник точечный марки AMBER 50 2 05 R50, неповоротный, с накладным стеклом, хром |  |  |  | шт. |  | 1 | 15.84 | 1 |  | 16 |  | 3.53 | 55.92
п.10.14.2
Коэффициент пересчета: Внутреннее электроосвещение
170 |  | ОЕРЖм 08-03-594-14 |  |  | Светильник в подвесных потолках, устанавливаемый на профиле, количество ламп в светильнике до 4 |  |  |  | 100 шт. |  | 0.05 | 3899.16 |  |  |  |  | п.10.14.2
Коэффициент пересчета: Внутреннее электроосвещение
|  | ОПДС-2821.2011. Прил.4.т.1.п.2В |  |  | Производство монтажных работ в существующих зданиях и сооружениях, освобожденных от оборудования и других предметов, мешающих нормальному производству работ. (пЗП = 1.2 пЭМ = 1.2 пЗПМ = 1.2 пЗТ = 1.2)
[5 empty] | ЗП | [6 empty] | 2541.84 | 1.2 |  | 153 |  | 35.29 | 5382.09
[5 empty] | ЭМ | [6 empty] | 239 | 1.2 |  | 14 |  | 6.98 | 100.09
[5 empty] | в т.ч. ЗПМ | [6 empty] | 16.04 | 1.2 |  | (1) |  | 35.29 | (33,96)
[5 empty] | МР | [6 empty] | 1118.32 | 1 |  | 56 |  | 3.53 | 197.38
|  | Пр/812-049.3-3 |  |  | НР от ФОТ |  |  |  | % |  | 102 |  | 1 |  | 157.08 |  | 102 | 5524.37
|  | Пр/774-049.3 |  |  | СП от ФОТ |  |  |  | % |  | 51 |  | 1 |  | 78.54 |  | 51 | 2762.19
[5 empty] | ЗТР |  |  |  | чел-ч |  | 213.6 |  | 1.2 |  |  |  |  | 12.82
[5 empty] | Всего по позиции | [9 empty] | 459 |  |  | 13966.12
171 |  | ОССЦЖ 509-9083-005* |  |  | [*] Светильник светодиодный для внутреннего освещения административных зданий |  |  |  | шт. |  | 5 | 1093.35 | 1 |  | 5467 |  | 3.53 | 19297.63
п.10.14.2
Коэффициент пересчета: Внутреннее электроосвещение
172 |  | ОЕРЖм 08-03-591-02 |  |  | Выключатель одноклавишный утопленного типа при скрытой проводке |  |  |  | 100 шт. |  | 0.02 | 353.95 |  |  |  |  | п.10.14.2
Коэффициент пересчета: Внутреннее электроосвещение
|  | ОПДС-2821.2011. Прил.4.т.1.п.2В |  |  | Производство монтажных работ в существующих зданиях и сооружениях, освобожденных от оборудования и других предметов, мешающих нормальному производству работ. (пЗП = 1.2 пЭМ = 1.2 пЗПМ = 1.2 пЗТ = 1.2)
[5 empty] | ЗП | [6 empty] | 306.54 | 1.2 |  | 7 |  | 35.29 | 259.63
[5 empty] | ЭМ | [6 empty] | 6.04 | 1.2 |  | 0 |  | 6.98 | 1.01
[5 empty] | в т.ч. ЗПМ | [6 empty] | 0.49 | 1.2 |  | (0) |  | 35.29 | (0,42)
[5 empty] | МР | [6 empty] | 41.37 | 1 |  | 1 |  | 3.53 | 2.92
|  | Пр/812-049.3-3 |  |  | НР от ФОТ |  |  |  | % |  | 102 |  | 1 |  | 7.14 |  | 102 | 265.25
|  | Пр/774-049.3 |  |  | СП от ФОТ |  |  |  | % |  | 51 |  | 1 |  | 3.57 |  | 51 | 132.63
[5 empty] | ЗТР |  |  |  | чел-ч |  | 25.76 |  | 1.2 |  |  |  |  | 0.62
[5 empty] | Всего по позиции | [9 empty] | 19 |  |  | 661.44
173 |  | ОССЦЖ 509-4581 |  |  | Выключатель одноклавишный для скрытой проводки серии "Прима", марка С16-057, цвет белый |  |  |  | шт. |  | 2 | 6.95 | 1 |  | 14 |  | 3.53 | 49.07
п.10.14.2
Коэффициент пересчета: Внутреннее электроосвещение
174 |  | ОЕРЖм 08-03-591-09 |  |  | Розетка штепсельная утопленного типа при скрытой проводке |  |  |  | 100 шт. |  | 0.03 | 438.82 |  |  |  |  | п.10.14.2
Коэффициент пересчета: Внутреннее электроосвещение
|  | ОПДС-2821.2011. Прил.4.т.1.п.2В |  |  | Производство монтажных работ в существующих зданиях и сооружениях, освобожденных от оборудования и других предметов, мешающих нормальному производству работ. (пЗП = 1.2 пЭМ = 1.2 пЗПМ = 1.2 пЗТ = 1.2)
[5 empty] | ЗП | [6 empty] | 362.71 | 1.2 |  | 13 |  | 35.29 | 460.8
[5 empty] | ЭМ | [6 empty] | 6.04 | 1.2 |  | 0 |  | 6.98 | 1.52
[5 empty] | в т.ч. ЗПМ | [6 empty] | 0.49 | 1.2 |  | (0) |  | 35.29 | (0,62)
[5 empty] | МР | [6 empty] | 70.07 | 1 |  | 2 |  | 3.53 | 7.42
|  | Пр/812-049.3-3 |  |  | НР от ФОТ |  |  |  | % |  | 102 |  | 1 |  | 13.26 |  | 102 | 470.65
|  | Пр/774-049.3 |  |  | СП от ФОТ |  |  |  | % |  | 51 |  | 1 |  | 6.63 |  | 51 | 235.32
[5 empty] | ЗТР |  |  |  | чел-ч |  | 30.48 |  | 1.2 |  |  |  |  | 1.1
[5 empty] | Всего по позиции | [9 empty] | 35 |  |  | 1175.71
175 |  | ОССЦЖ 503-0474 |  |  | Розетка скрытой проводки двухгнездная |  |  |  | шт. |  | 3 | 9.45 | 1 |  | 28 |  | 3.53 | 100.08
[5 empty] | Коэффициент пересчета: Внутреннее электроосвещение | [11 empty] | п.10.14.2
176 |  | ОЕРЖм 08-10-010-01 |  |  | Прокладка труб гофрированных ПВХ для защиты проводов и кабелей |  |  |  | 100 м |  | 0.2184 | 248.94 |  |  |  |  | п.10.14.2
Коэффициент пересчета: Внутреннее электроосвещение
|  | ОПДС-2821.2011. Прил.4.т.1.п.2В |  |  | Производство монтажных работ в существующих зданиях и сооружениях, освобожденных от оборудования и других предметов, мешающих нормальному производству работ. (пЗП = 1.2 пЭМ = 1.2 пЗПМ = 1.2 пЗТ = 1.2)
[5 empty] | ЗП | [6 empty] | 167.5 | 1.2 |  | 44 |  | 35.29 | 1549.17
[5 empty] | ЭМ | [6 empty] | 64.09 | 1.2 |  | 17 |  | 6.98 | 117.24
[5 empty] | МР | [6 empty] | 17.35 | 1 |  | 4 |  | 3.53 | 13.38
|  | Пр/812-049.3-3 |  |  | НР от ФОТ |  |  |  | % |  | 102 |  | 1 |  | 44.88 |  | 102 | 1580.15
|  | Пр/774-049.3 |  |  | СП от ФОТ |  |  |  | % |  | 51 |  | 1 |  | 22.44 |  | 51 | 790.08
[5 empty] | ЗТР |  |  |  | чел-ч |  | 15.2 |  | 1.2 |  |  |  |  | 3.98
[5 empty] | Всего по позиции | [9 empty] | 132 |  |  | 4050.02
177 |  | ОССЦЖ 103-2413 |  |  | Трубы гибкие гофрированные легкие из самозатухающего ПВХ (IP55) серии FL, с зондом, диаметром 20 мм |  |  |  | 10 м |  | 2.2102 | 23.45 | 1 |  | 52 |  | 3.53 | 182.96
п.10.14.2
Коэффициент пересчета: Внутреннее электроосвещение
178 |  | ОЕРЖм 08-02-412-02 |  |  | Затягивание провода в проложенные трубы и металлические рукава первого одножильного или многожильного в общей оплетке, суммарное сечение до 6 мм2 |  |  |  | 100 м |  | 0.2184 | 81.64 |  |  |  |  | п.10.14.2
Коэффициент пересчета: Внутреннее электроосвещение
|  | ОПДС-2821.2011. Прил.4.т.1.п.2В |  |  | Производство монтажных работ в существующих зданиях и сооружениях, освобожденных от оборудования и других предметов, мешающих нормальному производству работ. (пЗП = 1.2 пЭМ = 1.2 пЗПМ = 1.2 пЗТ = 1.2)
[5 empty] | ЗП | [6 empty] | 60.8 | 1.2 |  | 16 |  | 35.29 | 562.33
[5 empty] | ЭМ | [6 empty] | 4.64 | 1.2 |  | 1 |  | 6.98 | 8.49
[5 empty] | в т.ч. ЗПМ | [6 empty] | 0.32 | 1.2 |  | (0) |  | 35.29 | (2,96)
[5 empty] | МР | [6 empty] | 16.2 | 1 |  | 4 |  | 3.53 | 12.49
|  | Пр/812-049.3-3 |  |  | НР от ФОТ |  |  |  | % |  | 102 |  | 1 |  | 16.32 |  | 102 | 576.6
|  | Пр/774-049.3 |  |  | СП от ФОТ |  |  |  | % |  | 51 |  | 1 |  | 8.16 |  | 51 | 288.3
[5 empty] | ЗТР |  |  |  | чел-ч |  | 5.39 |  | 1.2 |  |  |  |  | 1.41
[5 empty] | Всего по позиции | [9 empty] | 45 |  |  | 1448.21
179 |  | ОССЦЖ 501-8190 |  |  | Кабель силовой с медными жилами с поливинилхлоридной изоляцией в поливинилхлоридной оболочке без защитного покрова ВВГ, напряжением 0,66 Кв, число жил – 3 и сечением 1,5 мм2 |  |  |  | 1000 м |  | 0.0223 | 2991.07 | 1 |  | 67 |  | 3.53 | 235.45
п.10.14.2
Коэффициент пересчета: Внутреннее электроосвещение
180 |  | ОЕРЖр 65-4-10 |  |  | Демонтаж смывных бачков фаянсовых на унитазе |  |  |  | 100 приборов |  | 0.02 | 390.59 |  |  |  |  | п.30.15.1
Коэффициент пересчета: Демонтаж санитарно-технических приборов
[5 empty] | ЗП | [6 empty] | 381.75 | 1 |  | 8 |  | 35.29 | 269.44
[5 empty] | ЭМ | [6 empty] | 8.84 | 1 |  | 0 |  | 7.48 | 1.32
[5 empty] | в т.ч. ЗПМ | [6 empty] | 3.62 | 1 |  | (0) |  | 35.29 | (2,55)
|  | Пр/812-099.1-3 |  |  | НР от ФОТ |  |  |  | % |  | 91 |  | 1 |  | 7.28 |  | 91 | 247.51
|  | Пр/774-099.1 |  |  | СП от ФОТ |  |  |  | % |  | 44 |  | 1 |  | 3.52 |  | 44 | 119.68
[5 empty] | ЗТР |  |  |  | чел-ч |  | 37.28 |  | 1 |  |  |  |  | 0.75
[5 empty] | Всего по позиции | [9 empty] | 19 |  |  | 637.95
181 |  | ОЕРЖр 65-4-2 |  |  | Демонтаж унитазов и писсуаров |  |  |  | 100 приборов |  | 0.02 | 663.58 |  |  |  |  | п.30.15.1
Коэффициент пересчета: Демонтаж санитарно-технических приборов
[5 empty] | ЗП | [6 empty] | 653.72 | 1 |  | 13 |  | 35.29 | 461.4
[5 empty] | ЭМ | [6 empty] | 9.86 | 1 |  | 0 |  | 7.48 | 1.48
[5 empty] | в т.ч. ЗПМ | [6 empty] | 4.04 | 1 |  | (0) |  | 35.29 | (2,85)
|  | Пр/812-099.1-3 |  |  | НР от ФОТ |  |  |  | % |  | 91 |  | 1 |  | 11.83 |  | 91 | 422.47
|  | Пр/774-099.1 |  |  | СП от ФОТ |  |  |  | % |  | 44 |  | 1 |  | 5.72 |  | 44 | 204.27
[5 empty] | ЗТР |  |  |  | чел-ч |  | 63.84 |  | 1 |  |  |  |  | 1.28
[5 empty] | Всего по позиции | [9 empty] | 31 |  |  | 1089.62
182 |  | ОЕРЖр 65-4-1 |  |  | Демонтаж умывальников и раковин |  |  |  | 100 приборов |  | 0.01 | 534.15 |  |  |  |  | п.30.15.1
Коэффициент пересчета: Демонтаж санитарно-технических приборов
[5 empty] | ЗП | [6 empty] | 525.31 | 1 |  | 5 |  | 35.29 | 185.38
[5 empty] | ЭМ | [6 empty] | 8.84 | 1 |  | 0 |  | 7.48 | 0.66
[5 empty] | в т.ч. ЗПМ | [6 empty] | 3.62 | 1 |  | (0) |  | 35.29 | (1,28)
|  | Пр/812-099.1-3 |  |  | НР от ФОТ |  |  |  | % |  | 91 |  | 1 |  | 4.55 |  | 91 | 169.86
|  | Пр/774-099.1 |  |  | СП от ФОТ |  |  |  | % |  | 44 |  | 1 |  | 2.2 |  | 44 | 82.13
[5 empty] | ЗТР |  |  |  | чел-ч |  | 51.3 |  | 1 |  |  |  |  | 0.51
[5 empty] | Всего по позиции | [9 empty] | 12 |  |  | 438.03
183 |  | ОЕРЖр 65-4-4 |  |  | Демонтаж ванн |  |  |  | 100 приборов |  | 0.01 | 3089.74 |  |  |  |  | п.30.15.1
Коэффициент пересчета: Демонтаж санитарно-технических приборов
[5 empty] | ЗП | [6 empty] | 3000.32 | 1 |  | 30 |  | 35.29 | 1058.81
[5 empty] | ЭМ | [6 empty] | 89.42 | 1 |  | 1 |  | 7.48 | 6.69
[5 empty] | в т.ч. ЗПМ | [6 empty] | 36.61 | 1 |  | (0) |  | 35.29 | (12,92)
|  | Пр/812-099.1-3 |  |  | НР от ФОТ |  |  |  | % |  | 91 |  | 1 |  | 27.3 |  | 91 | 975.27
|  | Пр/774-099.1 |  |  | СП от ФОТ |  |  |  | % |  | 44 |  | 1 |  | 13.2 |  | 44 | 471.56
[5 empty] | ЗТР |  |  |  | чел-ч |  | 293 |  | 1 |  |  |  |  | 2.93
[5 empty] | Всего по позиции | [9 empty] | 72 |  |  | 2512.33
184 |  | ОЕРЖ 17-01-003-01 |  |  | Установка унитазов с бачком непосредственно присоединенным |  |  |  | 10 компл. |  | 0.1 | 4365.44 |  |  |  |  | п.10.13.15
Коэффициент пересчета: Установка унитазов
|  | ОПДС-2821.2011. 3.2.4.2 |  |  | В случае отсутствия необходимых отраслевых единичных расценок сметные затраты на работы по реконструкции и капитальному ремонту объектов, аналогичные технологическим процессам в новом строительстве (в т. ч. возведение новых конструктивных элементов), следует определять по отраслевым единичным расценкам на строительные и специальные строительные работы с применением следующих коэффициентов (пЗП = 1.15 пЭМ = 1.25 пЗПМ = 1.25 пЗТ = 1.15)
|  | ОПДС-2821.2011. Прил.4.т.1.п.2А |  |  | Производство работ в существующих зданиях и сооружениях, освобожденных от оборудования и других предметов, мешающих нормальному производству работ. (пЗП = 1.2 пЭМ = 1.2 пЗПМ = 1.2 пЗТ = 1.2)
[5 empty] | ЗП | [6 empty] | 281.14 | 1,15*1,2 |  | 39 |  | 35.29 | 1369.16
[5 empty] | ЭМ | [6 empty] | 47.12 | 1,25*1,2 |  | 7 |  | 7.68 | 54.28
[5 empty] | в т.ч. ЗПМ | [6 empty] | 4.45 | 1,25*1,2 |  | (1) |  | 35.29 | (23,56)
[5 empty] | МР | [6 empty] | 4037.18 | 1 |  | 404 |  | 4.52 | 1824.81
|  | Пр/812-016.0-3 |  |  | НР от ФОТ |  |  |  | % |  | 127*0,9 |  | 1 |  | 45.6 |  | 114 | 1587.7
|  | Пр/774-016.0 |  |  | СП от ФОТ |  |  |  | % |  | 72*0,85 |  | 1 |  | 24.4 |  | 61 | 849.56
[5 empty] | ЗТР |  |  |  | чел-ч |  | 24.64 |  | 1,15*1,2 |  |  |  |  | 3.4
[5 empty] | Всего по позиции | [9 empty] | 520 |  |  | 5685.51
185 |  | ОЕРЖ 17-01-001-14 |  |  | Установка умывальников одиночных с подводкой холодной и горячей воды |  |  |  | 10 компл. |  | 0.1 | 1726.81 |  |  |  |  | п.10.13.12
Коэффициент пересчета: Установка умывальников
|  | ОПДС-2821.2011. 3.2.4.2 |  |  | В случае отсутствия необходимых отраслевых единичных расценок сметные затраты на работы по реконструкции и капитальному ремонту объектов, аналогичные технологическим процессам в новом строительстве (в т. ч. возведение новых конструктивных элементов), следует определять по отраслевым единичным расценкам на строительные и специальные строительные работы с применением следующих коэффициентов (пЗП = 1.15 пЭМ = 1.25 пЗПМ = 1.25 пЗТ = 1.15)
|  | ОПДС-2821.2011. Прил.4.т.1.п.2А |  |  | Производство работ в существующих зданиях и сооружениях, освобожденных от оборудования и других предметов, мешающих нормальному производству работ. (пЗП = 1.2 пЭМ = 1.2 пЗПМ = 1.2 пЗТ = 1.2)
[5 empty] | ЗП | [6 empty] | 249.84 | 1,15*1,2 |  | 34 |  | 35.29 | 1216.73
[5 empty] | ЭМ | [6 empty] | 25.04 | 1,25*1,2 |  | 4 |  | 7.72 | 29
[5 empty] | в т.ч. ЗПМ | [6 empty] | 1.81 | 1,25*1,2 |  | (0) |  | 35.29 | (9,58)
[5 empty] | МР | [6 empty] | 1451.93 | 1 |  | 145 |  | 4.04 | 586.58
|  | Пр/812-016.0-3 |  |  | НР от ФОТ |  |  |  | % |  | 127*0,9 |  | 1 |  | 38.76 |  | 114 | 1397.99
|  | Пр/774-016.0 |  |  | СП от ФОТ |  |  |  | % |  | 72*0,85 |  | 1 |  | 20.74 |  | 61 | 748.05
[5 empty] | ЗТР |  |  |  | чел-ч |  | 21.65 |  | 1,15*1,2 |  |  |  |  | 2.99
[5 empty] | Всего по позиции | [9 empty] | 243 |  |  | 3978.35
186 |  | ОССЦЖ 301-0554 |  |  | Пьедесталы для умывальников полуфарфоровые и фарфоровые размером 640х215х200, 670-630х240-180, 200-175 мм |  |  |  | шт. |  | 1 | 157.77 | 1 |  | 158 |  | 4.04 | 637.39
п.10.13.12
Коэффициент пересчета: Установка умывальников
187 |  | ОССЦЖ 301-0626 |  |  | Смесители для умывальников СМ-УМ-ЦА настольные, с верхней камерой смешения, центральные, с аэратором |  |  |  | компл. |  | 1 | 97.79 | 1 |  | 98 |  | 4.04 | 395.07
п.10.13.12
Коэффициент пересчета: Установка умывальников
188 |  | ОЕРЖр 65-2-2 |  |  | Разборка трубопроводов из чугунных канализационных труб диаметром 100 мм |  |  |  | 100 м трубопровода с фасонными частями |  | 0.099 | 876.68 |  |  |  |  | п.30.15.10
Коэффициент пересчета: Разборка трубопроводов из чугунных канализационных труб
[5 empty] | ЗП | [6 empty] | 865.8 | 1 |  | 86 |  | 35.29 | 3024.85
[5 empty] | ЭМ | [6 empty] | 10.88 | 1 |  | 1 |  | 7.48 | 8.06
[5 empty] | в т.ч. ЗПМ | [6 empty] | 4.45 | 1 |  | (0) |  | 35.29 | (15,55)
|  | Пр/812-099.1-3 |  |  | НР от ФОТ |  |  |  | % |  | 91 |  | 1 |  | 78.26 |  | 91 | 2766.76
|  | Пр/774-099.1 |  |  | СП от ФОТ |  |  |  | % |  | 44 |  | 1 |  | 37.84 |  | 44 | 1337.78
[5 empty] | ЗТР |  |  |  | чел-ч |  | 85.3 |  | 1 |  |  |  |  | 8.44
[5 empty] | Всего по позиции | [9 empty] | 203 |  |  | 7137.45
189 |  | ОЕРЖ 16-04-001-02 |  |  | Прокладка трубопроводов канализации из полиэтиленовых труб высокой плотности диаметром 110 мм |  |  |  | 100 м трубопровода |  | 0.099 | 9636.66 |  |  |  |  | п.10.13.5
Коэффициент пересчета: Прокладка трубопроводов канализации из полиэтиленовых труб
|  | ОПДС-2821.2011. 3.2.4.2 |  |  | В случае отсутствия необходимых отраслевых единичных расценок сметные затраты на работы по реконструкции и капитальному ремонту объектов, аналогичные технологическим процессам в новом строительстве (в т. ч. возведение новых конструктивных элементов), следует определять по отраслевым единичным расценкам на строительные и специальные строительные работы с применением следующих коэффициентов (пЗП = 1.15 пЭМ = 1.25 пЗПМ = 1.25 пЗТ = 1.15)
|  | ОПДС-2821.2011. Прил.4.т.1.п.2А |  |  | Производство работ в существующих зданиях и сооружениях, освобожденных от оборудования и других предметов, мешающих нормальному производству работ. (пЗП = 1.2 пЭМ = 1.2 пЗПМ = 1.2 пЗТ = 1.2)
[5 empty] | ЗП | [6 empty] | 733.04 | 1,15*1,2 |  | 100 |  | 35.29 | 3534.22
[5 empty] | ЭМ | [6 empty] | 6.88 | 1,25*1,2 |  | 1 |  | 6.78 | 6.93
[5 empty] | в т.ч. ЗПМ | [6 empty] | 0.81 | 1,25*1,2 |  | (0) |  | 35.29 | (4,24)
[5 empty] | МР | [6 empty] | 8896.74 | 1 |  | 881 |  | 2.35 | 2069.83
|  | Пр/812-016.0-3 |  |  | НР от ФОТ |  |  |  | % |  | 127*0,9 |  | 1 |  | 114 |  | 114 | 4033.84
|  | Пр/774-016.0 |  |  | СП от ФОТ |  |  |  | % |  | 72*0,85 |  | 1 |  | 61 |  | 61 | 2158.46
[5 empty] | ЗТР |  |  |  | чел-ч |  | 61.6 |  | 1,15*1,2 |  |  |  |  | 8.42
[5 empty] | Всего по позиции | [9 empty] | 1157 |  |  | 11803.28
[5 empty] | Итого по разделу 4. | [9 empty] | 65397 |  |  | 623457
Раздел 5. Помещения №38;39;40;41;42;43
190 |  | ОЕРЖр 56-11-1 |  |  | Снятие наличников |  |  |  | 100 м наличников |  | 0.488 | 40.12 |  |  |  |  | п.30.6.1
Коэффициент пересчета: Демонтаж дверных блоков
[5 empty] | ЗП | [6 empty] | 40.12 | 1 |  | 20 |  | 35.29 | 690.93
|  | Пр/812-090.0-3 |  |  | НР от ФОТ |  |  |  | % |  | 95 |  | 1 |  | 19 |  | 95 | 656.38
|  | Пр/774-090.0 |  |  | СП от ФОТ |  |  |  | % |  | 47 |  | 1 |  | 9.4 |  | 47 | 324.74
[5 empty] | ЗТР |  |  |  | чел-ч |  | 4.21 |  | 1 |  |  |  |  | 2.05
[5 empty] | Всего по позиции | [9 empty] | 48 |  |  | 1672.05
191 |  | ОЕРЖр 56-10-1 |  |  | Снятие дверных полотен |  |  |  | 100 м2 дверных полотен |  | 0.0948 | 345.75 |  |  |  |  | п.30.6.1
Коэффициент пересчета: Демонтаж дверных блоков
[5 empty] | ЗП | [6 empty] | 345.75 | 1 |  | 33 |  | 35.29 | 1156.7
|  | Пр/812-090.0-3 |  |  | НР от ФОТ |  |  |  | % |  | 95 |  | 1 |  | 31.35 |  | 95 | 1098.87
|  | Пр/774-090.0 |  |  | СП от ФОТ |  |  |  | % |  | 47 |  | 1 |  | 15.51 |  | 47 | 543.65
[5 empty] | ЗТР |  |  |  | чел-ч |  | 36.28 |  | 1 |  |  |  |  | 3.44
[5 empty] | Всего по позиции | [9 empty] | 80 |  |  | 2799.22
192 |  | ОЕРЖр 56-9-4 |  |  | Демонтаж дверных коробок в деревянных стенах каркасных и в перегородках |  |  |  | 100 коробок |  | 0.05 | 642.32 |  |  |  |  | п.30.6.1
Коэффициент пересчета: Демонтаж дверных блоков
[5 empty] | ЗП | [6 empty] | 642.32 | 1 |  | 32 |  | 35.29 | 1133.37
|  | Пр/812-090.0-3 |  |  | НР от ФОТ |  |  |  | % |  | 95 |  | 1 |  | 30.4 |  | 95 | 1076.7
|  | Пр/774-090.0 |  |  | СП от ФОТ |  |  |  | % |  | 47 |  | 1 |  | 15.04 |  | 47 | 532.68
[5 empty] | ЗТР |  |  |  | чел-ч |  | 67.4 |  | 1 |  |  |  |  | 3.37
[5 empty] | Всего по позиции | [9 empty] | 77 |  |  | 2742.75
193 |  | ОЕРЖр 56-9-1 |  |  | Демонтаж дверных коробок в каменных стенах с отбивкой штукатурки в откосах |  |  |  | 100 коробок |  | 0.01 | 2199.01 |  |  |  |  | п.30.6.1
Коэффициент пересчета: Демонтаж дверных блоков
[5 empty] | ЗП | [6 empty] | 1724.87 | 1 |  | 17 |  | 35.29 | 608.71
[5 empty] | ЭМ | [6 empty] | 474.14 | 1 |  | 5 |  | 7.01 | 33.24
[5 empty] | в т.ч. ЗПМ | [6 empty] | 47.92 | 1 |  | (0) |  | 35.29 | (16,91)
|  | Пр/812-090.0-3 |  |  | НР от ФОТ |  |  |  | % |  | 95 |  | 1 |  | 16.15 |  | 95 | 594.34
|  | Пр/774-090.0 |  |  | СП от ФОТ |  |  |  | % |  | 47 |  | 1 |  | 7.99 |  | 47 | 294.04
[5 empty] | ЗТР |  |  |  | чел-ч |  | 179.3 |  | 1 |  |  |  |  | 1.79
[5 empty] | Всего по позиции | [9 empty] | 46 |  |  | 1530.33
194 |  | ОЕРЖ 10-01-047-01 |  |  | Установка блоков из ПВХ в наружных и внутренних дверных проемах в каменных стенах площадью проема до 3 м2 |  |  |  | 100 м2 проемов |  | 0.084 | 206073.03 |  |  |  |  | п.10.5.2
Коэффициент пересчета: Установка блоков из ПВХ в дверных проемах
|  | ОПДС-2821.2011. 3.2.4.2 |  |  | В случае отсутствия необходимых отраслевых единичных расценок сметные затраты на работы по реконструкции и капитальному ремонту объектов, аналогичные технологическим процессам в новом строительстве (в т. ч. возведение новых конструктивных элементов), следует определять по отраслевым единичным расценкам на строительные и специальные строительные работы с применением следующих коэффициентов (пЗП = 1.15 пЭМ = 1.25 пЗПМ = 1.25 пЗТ = 1.15)
|  | ОПДС-2821.2011. Прил.4.т.1.п.2А |  |  | Производство работ в существующих зданиях и сооружениях, освобожденных от оборудования и других предметов, мешающих нормальному производству работ. (пЗП = 1.2 пЭМ = 1.2 пЗПМ = 1.2 пЗТ = 1.2)
[5 empty] | ЗП | [6 empty] | 2136.63 | 1,15*1,2 |  | 248 |  | 35.29 | 8740.56
[5 empty] | ЭМ | [6 empty] | 499.82 | 1,25*1,2 |  | 63 |  | 7.16 | 450.92
[5 empty] | в т.ч. ЗПМ | [6 empty] | 14.62 | 1,25*1,2 |  | (2) |  | 35.29 | (65,01)
[5 empty] | МР | [6 empty] | 203436.58 | 1 |  | 17089 |  | 4.05 | 69209.12
|  | Пр/812-010.0-3 |  |  | НР от ФОТ |  |  |  | % |  | 113*0,9 |  | 1 |  | 255 |  | 102 | 8981.68
|  | Пр/774-010.0 |  |  | СП от ФОТ |  |  |  | % |  | 55*0,85 |  | 1 |  | 117.5 |  | 47 | 4138.62
[5 empty] | ЗТР |  |  |  | чел-ч |  | 201 |  | 1,15*1,2 |  |  |  |  | 23.3
[5 empty] | Всего по позиции | [9 empty] | 17773 |  |  | 91520.9
195 |  | ОССЦЖ 203-8084 |  |  | Блоки дверные наружные или тамбурные с заполнением стеклопакетами (ГОСТ 30970-2002) |  |  |  | м2 |  | -8.4 | 1879.72 | 1 |  | -15790 |  | 4.05 | -63948.07
п.10.5.2
Коэффициент пересчета: Установка блоков из ПВХ в дверных проемах
196 |  | ОССЦЖ 203-8088 |  |  | Блоки дверные внутренние глухие (с заполнением панелями или другими непрозрачными материалами) (ГОСТ 30970-2002) |  |  |  | м2 |  | 8.4 | 1755.81 | 1 |  | 14749 |  | 4.05 | 59732.66
п.10.5.2
Коэффициент пересчета: Установка блоков из ПВХ в дверных проемах
197 |  | ОЕРЖр 57-3-1 |  |  | Разборка плинтусов деревянных и из пластмассовых материалов |  |  |  | 100 м плинтуса |  | 0.3579 | 35.29 |  |  |  |  | п.30.7.1
Коэффициент пересчета: Разборка полов из рулонных материалов
[5 empty] | ЗП | [6 empty] | 35.29 | 1 |  | 13 |  | 35.29 | 445.72
|  | Пр/812-091.0-3 |  |  | НР от ФОТ |  |  |  | % |  | 93 |  | 1 |  | 12.09 |  | 93 | 414.52
|  | Пр/774-091.0 |  |  | СП от ФОТ |  |  |  | % |  | 49 |  | 1 |  | 6.37 |  | 49 | 218.4
[5 empty] | ЗТР |  |  |  | чел-ч |  | 3.77 |  | 1 |  |  |  |  | 1.35
[5 empty] | Всего по позиции | [9 empty] | 31 |  |  | 1078.64
198 |  | ОЕРЖр 57-2-1 |  |  | Разборка покрытий полов из линолеума и релина |  |  |  | 100 м2 покрытия |  | 0.2945 | 111.03 |  |  |  |  | п.30.7.1
Коэффициент пересчета: Разборка полов из рулонных материалов
[5 empty] | ЗП | [6 empty] | 106.61 | 1 |  | 31 |  | 35.29 | 1107.99
[5 empty] | ЭМ | [6 empty] | 4.42 | 1 |  | 1 |  | 7.48 | 9.74
[5 empty] | в т.ч. ЗПМ | [6 empty] | 1.81 | 1 |  | (1) |  | 35.29 | (18,81)
|  | Пр/812-091.0-3 |  |  | НР от ФОТ |  |  |  | % |  | 93 |  | 1 |  | 29.76 |  | 93 | 1047.92
|  | Пр/774-091.0 |  |  | СП от ФОТ |  |  |  | % |  | 49 |  | 1 |  | 15.68 |  | 49 | 552.13
[5 empty] | ЗТР |  |  |  | чел-ч |  | 11.39 |  | 1 |  |  |  |  | 3.35
[5 empty] | Всего по позиции | [9 empty] | 77 |  |  | 2717.78
199 |  | ОЕРЖр 57-2-3 |  |  | Разборка покрытий полов из керамических плиток |  |  |  | 100 м2 покрытия |  | 0.036 | 764.43 |  |  |  |  | п.30.7.11
Коэффициент пересчета: Разборка покрытий полов из керамических плиток
[5 empty] | ЗП | [6 empty] | 715.47 | 1 |  | 26 |  | 35.29 | 908.96
[5 empty] | ЭМ | [6 empty] | 48.96 | 1 |  | 2 |  | 7.48 | 13.18
[5 empty] | в т.ч. ЗПМ | [6 empty] | 20.04 | 1 |  | (1) |  | 35.29 | (25,46)
|  | Пр/812-091.0-3 |  |  | НР от ФОТ |  |  |  | % |  | 93 |  | 1 |  | 25.11 |  | 93 | 869.01
|  | Пр/774-091.0 |  |  | СП от ФОТ |  |  |  | % |  | 49 |  | 1 |  | 13.23 |  | 49 | 457.87
[5 empty] | ЗТР |  |  |  | чел-ч |  | 69.87 |  | 1 |  |  |  |  | 2.52
[5 empty] | Всего по позиции | [9 empty] | 66 |  |  | 2249.02
200 |  | ОЕРЖр 57-5-1 |  |  | Ремонт дощатых покрытий, сплачивание со вставкой реек |  |  |  | 100 м2 |  | 0.2945 | 738.43 |  |  |  |  | п.30.7.6
Коэффициент пересчета: Смена полов дощатых
[5 empty] | ЗП | [6 empty] | 460.8 | 1 |  | 136 |  | 35.29 | 4789.05
[5 empty] | ЭМ | [6 empty] | 13.23 | 1 |  | 4 |  | 7.28 | 28.36
[5 empty] | в т.ч. ЗПМ | [6 empty] | 2.78 | 1 |  | (1) |  | 35.29 | (28,89)
[5 empty] | МР | [6 empty] | 264.4 | 1 |  | 78 |  | 5.88 | 457.85
|  | Пр/812-091.0-3 |  |  | НР от ФОТ |  |  |  | % |  | 93 |  | 1 |  | 127.41 |  | 93 | 4480.68
|  | Пр/774-091.0 |  |  | СП от ФОТ |  |  |  | % |  | 49 |  | 1 |  | 67.13 |  | 49 | 2360.79
[5 empty] | ЗТР |  |  |  | чел-ч |  | 45 |  | 1 |  |  |  |  | 13.25
[5 empty] | Всего по позиции | [9 empty] | 413 |  |  | 12116.73
201 |  | ОССЦЖ 203-0344 |  |  | Доски для покрытия полов со шпунтом и гребнем из древесины антисептированные тип ДП-27 толщиной 27 мм, шириной без гребня от 100 до 140 мм |  |  |  | м3 |  | -0.0295 | 2523.09 | 1 |  | -74 |  | 5.88 | -437.66
п.30.7.6
Коэффициент пересчета: Смена полов дощатых
202 |  | ОССЦЖ 203-0878 |  |  | Доска половая (сосна) толщиной 20, 27, 32 мм, шириной 80, 90, 110, 134 мм, длиной 2-4 м, класс "А" |  |  |  | м3 |  | 0.0295 | 6851.29 | 1 |  | 202 |  | 5.88 | 1188.42
п.30.7.6
Коэффициент пересчета: Смена полов дощатых
203 |  | ОЕРЖ 11-01-053-01 |  |  | Устройство оснований полов из фанеры в один слой площадью до 20 м2 |  |  |  | 100 м2 пола |  | 0.3125 | 6851.63 |  |  |  |  | п.10.9.7
Коэффициент пересчета: Устройство тепло- и звукоизоляции сплошной из плит древесноволокнистых
|  | ОПДС-2821.2011. 3.2.4.2 |  |  | В случае отсутствия необходимых отраслевых единичных расценок сметные затраты на работы по реконструкции и капитальному ремонту объектов, аналогичные технологическим процессам в новом строительстве (в т. ч. возведение новых конструктивных элементов), следует определять по отраслевым единичным расценкам на строительные и специальные строительные работы с применением следующих коэффициентов (пЗП = 1.15 пЭМ = 1.25 пЗПМ = 1.25 пЗТ = 1.15)
|  | ОПДС-2821.2011. Прил.4.т.1.п.2А |  |  | Производство работ в существующих зданиях и сооружениях, освобожденных от оборудования и других предметов, мешающих нормальному производству работ. (пЗП = 1.2 пЭМ = 1.2 пЗПМ = 1.2 пЗТ = 1.2)
[5 empty] | ЗП | [6 empty] | 366.91 | 1,15*1,2 |  | 158 |  | 35.29 | 5583.93
[5 empty] | ЭМ | [6 empty] | 721.56 | 1,25*1,2 |  | 338 |  | 7.77 | 2628.06
[5 empty] | в т.ч. ЗПМ | [6 empty] | 80.87 | 1,25*1,2 |  | (38) |  | 35.29 | (1337,77)
[5 empty] | МР | [6 empty] | 5763.16 | 1 |  | 1801 |  | 5.81 | 10463.74
|  | Пр/812-011.0-3 |  |  | НР от ФОТ |  |  |  | % |  | 118*0,9 |  | 1 |  | 207.76 |  | 106 | 7337
|  | Пр/774-011.0 |  |  | СП от ФОТ |  |  |  | % |  | 65*0,85 |  | 1 |  | 107.8 |  | 55 | 3806.94
[5 empty] | ЗТР |  |  |  | чел-ч |  | 37.44 |  | 1,15*1,2 |  |  |  |  | 16.15
[5 empty] | Всего по позиции | [9 empty] | 2613 |  |  | 29819.67
204 |  | ОССЦЖ 102-0443 |  |  | Фанера общего назначения из шпона лиственных пород водостойкая марки ФК, сорт 2/4, толщина 12 мм |  |  |  | м3 |  | -0.3875 | 4621.93 | 1 |  | -1791 |  | 5.81 | -10405.7
п.10.9.7
Коэффициент пересчета: Устройство тепло- и звукоизоляции сплошной из плит древесноволокнистых
205 |  | ОССЦЖ 101-5715 |  |  | Плиты ориентированно-стружечные типа OSB-3, длиной 2500 мм, шириной 1250 мм, толщиной 12 мм |  |  |  | м2 |  | 32.5 | 51.47 | 1 |  | 1673 |  | 5.81 | 9718.82
п.10.9.7
Коэффициент пересчета: Устройство тепло- и звукоизоляции сплошной из плит древесноволокнистых
206 |  | ОССЦЖ 101-1480 |  |  | Шурупы с полукруглой головкой 3,5х35 мм |  |  |  | т |  | -0.0006 | 17757.3 | 1 |  | -11 |  | 5.81 | -61.9
[5 empty] | Коэффициент пересчета: Устройство тепло- и звукоизоляции сплошной из плит древесноволокнистых | [11 empty] | п.10.9.7
207 |  | ОССЦЖ 101-6805 |  |  | Шурупы-саморезы с потайной головкой черные, размером 6х30 мм |  |  |  | т |  | 0.0006 | 12465.87 | 1 |  | 7 |  | 5.81 | 43.46
п.10.9.7
Коэффициент пересчета: Устройство тепло- и звукоизоляции сплошной из плит древесноволокнистых
208 |  | ОЕРЖ 11-01-036-04 |  |  | Устройство покрытий из линолеума насухо со свариванием полотнищ в стыках |  |  |  | 100 м2 покрытия |  | 0.3125 | 8055.44 |  |  |  |  | п.10.9.19
Коэффициент пересчета: Устройство покрытий из линолеума
|  | ОПДС-2821.2011. 3.2.4.2 |  |  | В случае отсутствия необходимых отраслевых единичных расценок сметные затраты на работы по реконструкции и капитальному ремонту объектов, аналогичные технологическим процессам в новом строительстве (в т. ч. возведение новых конструктивных элементов), следует определять по отраслевым единичным расценкам на строительные и специальные строительные работы с применением следующих коэффициентов (пЗП = 1.15 пЭМ = 1.25 пЗПМ = 1.25 пЗТ = 1.15)
|  | ОПДС-2821.2011. Прил.4.т.1.п.2А |  |  | Производство работ в существующих зданиях и сооружениях, освобожденных от оборудования и других предметов, мешающих нормальному производству работ. (пЗП = 1.2 пЭМ = 1.2 пЗПМ = 1.2 пЗТ = 1.2)
[5 empty] | ЗП | [6 empty] | 313.16 | 1,15*1,2 |  | 135 |  | 35.29 | 4765.92
[5 empty] | ЭМ | [6 empty] | 74.65 | 1,25*1,2 |  | 35 |  | 7.71 | 269.79
[5 empty] | в т.ч. ЗПМ | [6 empty] | 4.73 | 1,25*1,2 |  | (2) |  | 35.29 | (78,24)
[5 empty] | МР | [6 empty] | 7667.63 | 1 |  | 2396 |  | 5 | 11980.67
|  | Пр/812-011.0-3 |  |  | НР от ФОТ |  |  |  | % |  | 118*0,9 |  | 1 |  | 145.22 |  | 106 | 5134.81
|  | Пр/774-011.0 |  |  | СП от ФОТ |  |  |  | % |  | 65*0,85 |  | 1 |  | 75.35 |  | 55 | 2664.29
[5 empty] | ЗТР |  |  |  | чел-ч |  | 31.41 |  | 1,15*1,2 |  |  |  |  | 13.55
[5 empty] | Всего по позиции | [9 empty] | 2787 |  |  | 24815.48
209 |  | ОССЦЖ 101-0562 |  |  | Линолеум поливинилхлоридный на теплоизолирующей подоснове марок ПР-ВТ, ВК-ВТ, ЭК-ВТ |  |  |  | м2 |  | -31.875 | 74.42 | 1 |  | -2372 |  | 5 | -11860.69
п.10.9.19
Коэффициент пересчета: Устройство покрытий из линолеума
210 |  | ОССЦЖ 101-4198 |  |  | Линолеум коммерческий гомогенный "ТАРКЕТТ iQ MONOLIT" (толщина 2 мм, класс 34/43, пож. безопасность Г1, В2, РП1, Д2, Т2) |  |  |  | м2 |  | 31.875 | 194.89 | 1 |  | 6212 |  | 5 | 31060.59
п.10.9.19
Коэффициент пересчета: Устройство покрытий из линолеума
211 |  | ОЕРЖ 11-01-027-06 |  |  | Устройство покрытий на растворе их сухой смеси с приготовлением раствора в построечных условиях из плиток гладких неглазурованных керамических для полов одноцветных |  |  |  | 100 м2 покрытия |  | 0.018 | 10370.45 |  |  |  |  | п.10.9.15
Коэффициент пересчета: Устройство покрытий из плиток керамических
|  | ОПДС-2821.2011. 3.2.4.2 |  |  | В случае отсутствия необходимых отраслевых единичных расценок сметные затраты на работы по реконструкции и капитальному ремонту объектов, аналогичные технологическим процессам в новом строительстве (в т. ч. возведение новых конструктивных элементов), следует определять по отраслевым единичным расценкам на строительные и специальные строительные работы с применением следующих коэффициентов (пЗП = 1.15 пЭМ = 1.25 пЗПМ = 1.25 пЗТ = 1.15)
|  | ОПДС-2821.2011. Прил.4.т.1.п.2А |  |  | Производство работ в существующих зданиях и сооружениях, освобожденных от оборудования и других предметов, мешающих нормальному производству работ. (пЗП = 1.2 пЭМ = 1.2 пЗПМ = 1.2 пЗТ = 1.2)
[5 empty] | ЗП | [6 empty] | 1256.49 | 1,15*1,2 |  | 31 |  | 35.29 | 1101.44
[5 empty] | ЭМ | [6 empty] | 160.46 | 1,25*1,2 |  | 4 |  | 7.07 | 30.63
[5 empty] | в т.ч. ЗПМ | [6 empty] | 55.2 | 1,25*1,2 |  | (1) |  | 35.29 | (52,60)
[5 empty] | МР | [6 empty] | 8953.5 | 1 |  | 161 |  | 4.81 | 775.19
|  | Пр/812-011.0-3 |  |  | НР от ФОТ |  |  |  | % |  | 118*0,9 |  | 1 |  | 33.92 |  | 106 | 1223.28
|  | Пр/774-011.0 |  |  | СП от ФОТ |  |  |  | % |  | 65*0,85 |  | 1 |  | 17.6 |  | 55 | 634.72
[5 empty] | ЗТР |  |  |  | чел-ч |  | 119.78 |  | 1,15*1,2 |  |  |  |  | 2.98
[5 empty] | Всего по позиции | [9 empty] | 248 |  |  | 3765.26
212 |  | ОЕРЖ 11-01-040-03 |  |  | Устройство плинтусов поливинилхлоридных на винтах самонарезающих |  |  |  | 100 м плинтуса |  | 0.3694 | 1572.48 |  |  |  |  | п.10.9.19
Коэффициент пересчета: Устройство покрытий из линолеума
|  | ОПДС-2821.2011. 3.2.4.2 |  |  | В случае отсутствия необходимых отраслевых единичных расценок сметные затраты на работы по реконструкции и капитальному ремонту объектов, аналогичные технологическим процессам в новом строительстве (в т. ч. возведение новых конструктивных элементов), следует определять по отраслевым единичным расценкам на строительные и специальные строительные работы с применением следующих коэффициентов (пЗП = 1.15 пЭМ = 1.25 пЗПМ = 1.25 пЗТ = 1.15)
|  | ОПДС-2821.2011. Прил.4.т.1.п.2А |  |  | Производство работ в существующих зданиях и сооружениях, освобожденных от оборудования и других предметов, мешающих нормальному производству работ. (пЗП = 1.2 пЭМ = 1.2 пЗПМ = 1.2 пЗТ = 1.2)
[5 empty] | ЗП | [6 empty] | 73.39 | 1,15*1,2 |  | 37 |  | 35.29 | 1320.28
[5 empty] | ЭМ | [6 empty] | 11.65 | 1,25*1,2 |  | 6 |  | 7.71 | 49.77
[5 empty] | МР | [6 empty] | 1487.44 | 1 |  | 549 |  | 5 | 2747.3
|  | Пр/812-011.0-3 |  |  | НР от ФОТ |  |  |  | % |  | 118*0,9 |  | 1 |  | 39.22 |  | 106 | 1399.5
|  | Пр/774-011.0 |  |  | СП от ФОТ |  |  |  | % |  | 65*0,85 |  | 1 |  | 20.35 |  | 55 | 726.15
[5 empty] | ЗТР |  |  |  | чел-ч |  | 6.66 |  | 1,15*1,2 |  |  |  |  | 3.4
[5 empty] | Всего по позиции | [9 empty] | 652 |  |  | 6243
213 |  | ОССЦЖ 101-4852 |  |  | Плинтуса для полов пластиковые, 19х48 мм |  |  |  | м |  | -37.3094 | 13.01 | 1 |  | -485 |  | 5 | -2426.98
[5 empty] | Коэффициент пересчета: Устройство покрытий из линолеума | [11 empty] | п.10.9.19
214 |  | ОССЦЖ 101-4858 |  |  | Плинтуса для полов с кабель-каналом пластиковые, 22х49 мм |  |  |  | м |  | 37.3094 | 21.68 | 1 |  | 809 |  | 5 | 4044.34
п.10.9.19
Коэффициент пересчета: Устройство покрытий из линолеума
215 |  | ОЕРЖ 10-07-009-01 |  |  | Облицовка стен армированными цементно-минеральными плитами АКВАПАНЕЛЬ внутренняя по системе «КНАУФ» по одинарному металлическому каркасу из потолочного профиля одним слоем |  |  |  | 100 м2 стен (за вычетом проемов) |  | 1.1514 | 24890.7 |  |  |  |  | п.10.10.3
Коэффициент пересчета: Облицовка гипсокартонными, гипсоволокнистыми листами по металлическому каркасу
|  | ОПДС-2821.2011. 3.2.4.2 |  |  | В случае отсутствия необходимых отраслевых единичных расценок сметные затраты на работы по реконструкции и капитальному ремонту объектов, аналогичные технологическим процессам в новом строительстве (в т. ч. возведение новых конструктивных элементов), следует определять по отраслевым единичным расценкам на строительные и специальные строительные работы с применением следующих коэффициентов (пЗП = 1.15 пЭМ = 1.25 пЗПМ = 1.25 пЗТ = 1.15)
|  | ОПДС-2821.2011. Прил.4.т.1.п.2А |  |  | Производство работ в существующих зданиях и сооружениях, освобожденных от оборудования и других предметов, мешающих нормальному производству работ. (пЗП = 1.2 пЭМ = 1.2 пЗПМ = 1.2 пЗТ = 1.2)
[5 empty] | ЗП | [6 empty] | 903.04 | 1,15*1,2 |  | 1435 |  | 35.29 | 50636.53
[5 empty] | ЭМ | [6 empty] | 18.16 | 1,25*1,2 |  | 31 |  | 5.65 | 177.21
[5 empty] | в т.ч. ЗПМ | [6 empty] | 3.34 | 1,25*1,2 |  | (6) |  | 35.29 | (203,57)
[5 empty] | МР | [6 empty] | 23969.5 | 1 |  | 27598 |  | 6.72 | 185461.8
|  | Пр/812-010.0-3 |  |  | НР от ФОТ |  |  |  | % |  | 113*0,9 |  | 1 |  | 1469.82 |  | 102 | 51856.9
|  | Пр/774-010.0 |  |  | СП от ФОТ |  |  |  | % |  | 55*0,85 |  | 1 |  | 677.27 |  | 47 | 23894.85
[5 empty] | ЗТР |  |  |  | чел-ч |  | 83 |  | 1,15*1,2 |  |  |  |  | 131.88
[5 empty] | Всего по позиции | [9 empty] | 31211 |  |  | 312027.29
216 |  | ОЕРЖ 15-01-047-15 |  |  | Устройство подвесных потолков типа <Армстронг> по каркасу из оцинкованного профиля |  |  |  | 100 м2 поверхности облицовки |  | 0.3305 | 7628.44 |  |  |  |  | п.10.10.10
Коэффициент пересчета: Устройство подвесных потолков из декоративно-акустических плит "Армстронг" по готовому каркасу с установкой направляющих из алюминиевого профиля и деталей крепления
|  | ОПДС-2821.2011. 3.2.4.2 |  |  | В случае отсутствия необходимых отраслевых единичных расценок сметные затраты на работы по реконструкции и капитальному ремонту объектов, аналогичные технологическим процессам в новом строительстве (в т. ч. возведение новых конструктивных элементов), следует определять по отраслевым единичным расценкам на строительные и специальные строительные работы с применением следующих коэффициентов (пЗП = 1.15 пЭМ = 1.25 пЗПМ = 1.25 пЗТ = 1.15)
|  | ОПДС-2821.2011. Прил.4.т.1.п.2А |  |  | Производство работ в существующих зданиях и сооружениях, освобожденных от оборудования и других предметов, мешающих нормальному производству работ. (пЗП = 1.2 пЭМ = 1.2 пЗПМ = 1.2 пЗТ = 1.2)
[5 empty] | ЗП | [6 empty] | 1155.75 | 1,15*1,2 |  | 527 |  | 35.29 | 18602.28
[5 empty] | ЭМ | [6 empty] | 457.49 | 1,25*1,2 |  | 227 |  | 7.77 | 1762.24
[5 empty] | в т.ч. ЗПМ | [6 empty] | 10.58 | 1,25*1,2 |  | (5) |  | 35.29 | (185,10)
[5 empty] | МР | [6 empty] | 6015.2 | 1 |  | 1988 |  | 6.16 | 12246.23
|  | Пр/812-015.0-3 |  |  | НР от ФОТ |  |  |  | % |  | 105*0,9 |  | 1 |  | 505.4 |  | 95 | 17848.01
|  | Пр/774-015.0 |  |  | СП от ФОТ |  |  |  | % |  | 49*0,85 |  | 1 |  | 223.44 |  | 42 | 7890.7
[5 empty] | ЗТР |  |  |  | чел-ч |  | 102.46 |  | 1,15*1,2 |  |  |  |  | 46.73
[5 empty] | Всего по позиции | [9 empty] | 3471 |  |  | 58349.46
217 |  | ОЕРЖ 20-02-002-02 |  |  | Установка решеток жалюзийных площадью в свету до 1,0 м2 |  |  |  | 1 решетка |  | 2 | 31.21 |  |  |  |  | п.10.13.21
Коэффициент пересчета: Вентиляция и кондиционирование
|  | ОПДС-2821.2011. 3.2.4.2 |  |  | В случае отсутствия необходимых отраслевых единичных расценок сметные затраты на работы по реконструкции и капитальному ремонту объектов, аналогичные технологическим процессам в новом строительстве (в т. ч. возведение новых конструктивных элементов), следует определять по отраслевым единичным расценкам на строительные и специальные строительные работы с применением следующих коэффициентов (пЗП = 1.15 пЭМ = 1.25 пЗПМ = 1.25 пЗТ = 1.15)
|  | ОПДС-2821.2011. Прил.4.т.1.п.2А |  |  | Производство работ в существующих зданиях и сооружениях, освобожденных от оборудования и других предметов, мешающих нормальному производству работ. (пЗП = 1.2 пЭМ = 1.2 пЗПМ = 1.2 пЗТ = 1.2)
[5 empty] | ЗП | [6 empty] | 19.15 | 1,15*1,2 |  | 53 |  | 35.29 | 1865.22
[5 empty] | ЭМ | [6 empty] | 3.78 | 1,25*1,2 |  | 11 |  | 6.79 | 77
[5 empty] | в т.ч. ЗПМ | [6 empty] | 0.16 | 1,25*1,2 |  | (0) |  | 35.29 | (16,94)
[5 empty] | МР | [6 empty] | 8.28 | 1 |  | 17 |  | 5.27 | 87.27
|  | Пр/812-016.0-3 |  |  | НР от ФОТ |  |  |  | % |  | 127*0,9 |  | 1 |  | 60.42 |  | 114 | 2145.66
|  | Пр/774-016.0 |  |  | СП от ФОТ |  |  |  | % |  | 72*0,85 |  | 1 |  | 32.33 |  | 61 | 1148.12
[5 empty] | ЗТР |  |  |  | чел-ч |  | 1.78 |  | 1,15*1,2 |  |  |  |  | 4.91
[5 empty] | Всего по позиции | [9 empty] | 174 |  |  | 5323.27
218 |  | ОССЦЖ 402-0004 |  |  | Раствор готовый кладочный цементный марки 100 |  |  |  | м3 |  | -0.0006 | 675.73 | 1 |  | 0 |  | 5.27 | -2.14
[5 empty] | Коэффициент пересчета: Вентиляция и кондиционирование | [11 empty] | п.10.13.21
219 |  | ОССЦЖ 204-0004 |  |  | Горячекатаная арматурная сталь гладкая класса А-I, диаметром 12 мм |  |  |  | т |  | -0.0009 | 6697.88 | 1 |  | -6 |  | 5.27 | -31.77
п.10.13.21
Коэффициент пересчета: Вентиляция и кондиционирование
220 |  | ОССЦЖ 101-1714 |  |  | Болты с гайками и шайбами строительные |  |  |  | т |  | -0.0008 | 9686.89 | 1 |  | -8 |  | 5.27 | -40.84
[5 empty] | Коэффициент пересчета: Вентиляция и кондиционирование | [11 empty] | п.10.13.21
221 |  | ОССЦЖ 101-1522 |  |  | Электроды диаметром 5 мм Э42А |  |  |  | т |  | -0.0002 | 12043.15 | 1 |  | -2 |  | 5.27 | -12.69
[5 empty] | Коэффициент пересчета: Вентиляция и кондиционирование | [11 empty] | п.10.13.21
222 |  | ОССЦЖ 101-3055 |  |  | Решетка радиаторная ПВХ, размером 0,6х1,5 м |  |  |  | м2 |  | 1.8 | 312.78 | 1 |  | 563 |  | 5.27 | 2967.03
[5 empty] | Коэффициент пересчета: Вентиляция и кондиционирование | [11 empty] | п.10.13.21
223 |  | ОЕРЖр 67-4-5 |  |  | Демонтаж светильников для люминесцентных ламп |  |  |  | 100 шт. |  | 0.05 | 174.82 |  |  |  |  | п.30.17.1
Коэффициент пересчета: Демонтаж электропроводки, проводов, труб, кабелей и электроприборов
[5 empty] | ЗП | [6 empty] | 172.1 | 1 |  | 9 |  | 35.29 | 303.67
[5 empty] | ЭМ | [6 empty] | 2.72 | 1 |  | 0 |  | 7.04 | 0.96
[5 empty] | в т.ч. ЗПМ | [6 empty] | 1.11 | 1 |  | (0) |  | 35.29 | (1,96)
|  | Пр/812-101.0-3 |  |  | НР от ФОТ |  |  |  | % |  | 96 |  | 1 |  | 8.64 |  | 96 | 293.4
|  | Пр/774-101.0 |  |  | СП от ФОТ |  |  |  | % |  | 48 |  | 1 |  | 4.32 |  | 48 | 146.7
[5 empty] | ЗТР |  |  |  | чел-ч |  | 17.89 |  | 1 |  |  |  |  | 0.89
[5 empty] | Всего по позиции | [9 empty] | 22 |  |  | 744.73
224 |  | ОЕРЖр 67-4-3 |  |  | Демонтаж светильников с лампами накаливания |  |  |  | 100 шт. |  | 0.01 | 60.18 |  |  |  |  | п.30.17.1
Коэффициент пересчета: Демонтаж электропроводки, проводов, труб, кабелей и электроприборов
[5 empty] | ЗП | [6 empty] | 59.16 | 1 |  | 1 |  | 35.29 | 20.88
[5 empty] | ЭМ | [6 empty] | 1.02 | 1 |  | 0 |  | 7.04 | 0.07
[5 empty] | в т.ч. ЗПМ | [6 empty] | 0.42 | 1 |  | (0) |  | 35.29 | (0,15)
|  | Пр/812-101.0-3 |  |  | НР от ФОТ |  |  |  | % |  | 96 |  | 1 |  | 0.96 |  | 96 | 20.19
|  | Пр/774-101.0 |  |  | СП от ФОТ |  |  |  | % |  | 48 |  | 1 |  | 0.48 |  | 48 | 10.09
[5 empty] | ЗТР |  |  |  | чел-ч |  | 6.32 |  | 1 |  |  |  |  | 0.06
[5 empty] | Всего по позиции | [9 empty] | 2 |  |  | 51.23
225 |  | ОЕРЖм 08-03-593-19 |  |  | Светильник в подвесных потолках |  |  |  | 100 шт. |  | 0.01 | 1311.67 |  |  |  |  | п.10.14.2
Коэффициент пересчета: Внутреннее электроосвещение
|  | ОПДС-2821.2011. Прил.4.т.1.п.2В |  |  | Производство монтажных работ в существующих зданиях и сооружениях, освобожденных от оборудования и других предметов, мешающих нормальному производству работ. (пЗП = 1.2 пЭМ = 1.2 пЗПМ = 1.2 пЗТ = 1.2)
[5 empty] | ЗП | [6 empty] | 1123.36 | 1.2 |  | 13 |  | 35.29 | 475.72
[5 empty] | ЭМ | [6 empty] | 46.39 | 1.2 |  | 1 |  | 6.98 | 3.89
[5 empty] | в т.ч. ЗПМ | [6 empty] | 3.24 | 1.2 |  | (0) |  | 35.29 | (1,37)
[5 empty] | МР | [6 empty] | 141.92 | 1 |  | 1 |  | 3.53 | 5.01
|  | Пр/812-049.3-3 |  |  | НР от ФОТ |  |  |  | % |  | 102 |  | 1 |  | 13.26 |  | 102 | 486.63
|  | Пр/774-049.3 |  |  | СП от ФОТ |  |  |  | % |  | 51 |  | 1 |  | 6.63 |  | 51 | 243.32
[5 empty] | ЗТР |  |  |  | чел-ч |  | 94.4 |  | 1.2 |  |  |  |  | 1.13
[5 empty] | Всего по позиции | [9 empty] | 35 |  |  | 1214.57
226 |  | ОССЦЖ 509-1338 |  |  | Светильник точечный марки AMBER 50 2 05 R50, неповоротный, с накладным стеклом, хром |  |  |  | шт. |  | 1 | 15.84 | 1 |  | 16 |  | 3.53 | 55.92
п.10.14.2
Коэффициент пересчета: Внутреннее электроосвещение
227 |  | ОЕРЖм 08-03-594-14 |  |  | Светильник в подвесных потолках, устанавливаемый на профиле, количество ламп в светильнике до 4 |  |  |  | 100 шт. |  | 0.05 | 3899.16 |  |  |  |  | п.10.14.2
Коэффициент пересчета: Внутреннее электроосвещение
|  | ОПДС-2821.2011. Прил.4.т.1.п.2В |  |  | Производство монтажных работ в существующих зданиях и сооружениях, освобожденных от оборудования и других предметов, мешающих нормальному производству работ. (пЗП = 1.2 пЭМ = 1.2 пЗПМ = 1.2 пЗТ = 1.2)
[5 empty] | ЗП | [6 empty] | 2541.84 | 1.2 |  | 153 |  | 35.29 | 5382.09
[5 empty] | ЭМ | [6 empty] | 239 | 1.2 |  | 14 |  | 6.98 | 100.09
[5 empty] | в т.ч. ЗПМ | [6 empty] | 16.04 | 1.2 |  | (1) |  | 35.29 | (33,96)
[5 empty] | МР | [6 empty] | 1118.32 | 1 |  | 56 |  | 3.53 | 197.38
|  | Пр/812-049.3-3 |  |  | НР от ФОТ |  |  |  | % |  | 102 |  | 1 |  | 157.08 |  | 102 | 5524.37
|  | Пр/774-049.3 |  |  | СП от ФОТ |  |  |  | % |  | 51 |  | 1 |  | 78.54 |  | 51 | 2762.19
[5 empty] | ЗТР |  |  |  | чел-ч |  | 213.6 |  | 1.2 |  |  |  |  | 12.82
[5 empty] | Всего по позиции | [9 empty] | 459 |  |  | 13966.12
228 |  | ОССЦЖ 509-9083-005* |  |  | [*] Светильник светодиодный для внутреннего освещения административных зданий |  |  |  | шт. |  | 5 | 1093.35 | 1 |  | 5467 |  | 3.53 | 19297.63
п.10.14.2
Коэффициент пересчета: Внутреннее электроосвещение
229 |  | ОЕРЖм 08-03-591-02 |  |  | Выключатель одноклавишный утопленного типа при скрытой проводке |  |  |  | 100 шт. |  | 0.02 | 353.95 |  |  |  |  | п.10.14.2
Коэффициент пересчета: Внутреннее электроосвещение
|  | ОПДС-2821.2011. Прил.4.т.1.п.2В |  |  | Производство монтажных работ в существующих зданиях и сооружениях, освобожденных от оборудования и других предметов, мешающих нормальному производству работ. (пЗП = 1.2 пЭМ = 1.2 пЗПМ = 1.2 пЗТ = 1.2)
[5 empty] | ЗП | [6 empty] | 306.54 | 1.2 |  | 7 |  | 35.29 | 259.63
[5 empty] | ЭМ | [6 empty] | 6.04 | 1.2 |  | 0 |  | 6.98 | 1.01
[5 empty] | в т.ч. ЗПМ | [6 empty] | 0.49 | 1.2 |  | (0) |  | 35.29 | (0,42)
[5 empty] | МР | [6 empty] | 41.37 | 1 |  | 1 |  | 3.53 | 2.92
|  | Пр/812-049.3-3 |  |  | НР от ФОТ |  |  |  | % |  | 102 |  | 1 |  | 7.14 |  | 102 | 265.25
|  | Пр/774-049.3 |  |  | СП от ФОТ |  |  |  | % |  | 51 |  | 1 |  | 3.57 |  | 51 | 132.63
[5 empty] | ЗТР |  |  |  | чел-ч |  | 25.76 |  | 1.2 |  |  |  |  | 0.62
[5 empty] | Всего по позиции | [9 empty] | 19 |  |  | 661.44
230 |  | ОССЦЖ 509-4581 |  |  | Выключатель одноклавишный для скрытой проводки серии "Прима", марка С16-057, цвет белый |  |  |  | шт. |  | 2 | 6.95 | 1 |  | 14 |  | 3.53 | 49.07
п.10.14.2
Коэффициент пересчета: Внутреннее электроосвещение
231 |  | ОЕРЖм 08-03-591-09 |  |  | Розетка штепсельная утопленного типа при скрытой проводке |  |  |  | 100 шт. |  | 0.03 | 438.82 |  |  |  |  | п.10.14.2
Коэффициент пересчета: Внутреннее электроосвещение
|  | ОПДС-2821.2011. Прил.4.т.1.п.2В |  |  | Производство монтажных работ в существующих зданиях и сооружениях, освобожденных от оборудования и других предметов, мешающих нормальному производству работ. (пЗП = 1.2 пЭМ = 1.2 пЗПМ = 1.2 пЗТ = 1.2)
[5 empty] | ЗП | [6 empty] | 362.71 | 1.2 |  | 13 |  | 35.29 | 460.8
[5 empty] | ЭМ | [6 empty] | 6.04 | 1.2 |  | 0 |  | 6.98 | 1.52
[5 empty] | в т.ч. ЗПМ | [6 empty] | 0.49 | 1.2 |  | (0) |  | 35.29 | (0,62)
[5 empty] | МР | [6 empty] | 70.07 | 1 |  | 2 |  | 3.53 | 7.42
|  | Пр/812-049.3-3 |  |  | НР от ФОТ |  |  |  | % |  | 102 |  | 1 |  | 13.26 |  | 102 | 470.65
|  | Пр/774-049.3 |  |  | СП от ФОТ |  |  |  | % |  | 51 |  | 1 |  | 6.63 |  | 51 | 235.32
[5 empty] | ЗТР |  |  |  | чел-ч |  | 30.48 |  | 1.2 |  |  |  |  | 1.1
[5 empty] | Всего по позиции | [9 empty] | 35 |  |  | 1175.71
232 |  | ОССЦЖ 503-0474 |  |  | Розетка скрытой проводки двухгнездная |  |  |  | шт. |  | 3 | 9.45 | 1 |  | 28 |  | 3.53 | 100.08
[5 empty] | Коэффициент пересчета: Внутреннее электроосвещение | [11 empty] | п.10.14.2
233 |  | ОЕРЖм 08-10-010-01 |  |  | Прокладка труб гофрированных ПВХ для защиты проводов и кабелей |  |  |  | 100 м |  | 0.2184 | 248.94 |  |  |  |  | п.10.14.2
Коэффициент пересчета: Внутреннее электроосвещение
|  | ОПДС-2821.2011. Прил.4.т.1.п.2В |  |  | Производство монтажных работ в существующих зданиях и сооружениях, освобожденных от оборудования и других предметов, мешающих нормальному производству работ. (пЗП = 1.2 пЭМ = 1.2 пЗПМ = 1.2 пЗТ = 1.2)
[5 empty] | ЗП | [6 empty] | 167.5 | 1.2 |  | 44 |  | 35.29 | 1549.17
[5 empty] | ЭМ | [6 empty] | 64.09 | 1.2 |  | 17 |  | 6.98 | 117.24
[5 empty] | МР | [6 empty] | 17.35 | 1 |  | 4 |  | 3.53 | 13.38
|  | Пр/812-049.3-3 |  |  | НР от ФОТ |  |  |  | % |  | 102 |  | 1 |  | 44.88 |  | 102 | 1580.15
|  | Пр/774-049.3 |  |  | СП от ФОТ |  |  |  | % |  | 51 |  | 1 |  | 22.44 |  | 51 | 790.08
[5 empty] | ЗТР |  |  |  | чел-ч |  | 15.2 |  | 1.2 |  |  |  |  | 3.98
[5 empty] | Всего по позиции | [9 empty] | 132 |  |  | 4050.02
234 |  | ОССЦЖ 103-2413 |  |  | Трубы гибкие гофрированные легкие из самозатухающего ПВХ (IP55) серии FL, с зондом, диаметром 20 мм |  |  |  | 10 м |  | 2.2102 | 23.45 | 1 |  | 52 |  | 3.53 | 182.96
п.10.14.2
Коэффициент пересчета: Внутреннее электроосвещение
235 |  | ОЕРЖм 08-02-412-02 |  |  | Затягивание провода в проложенные трубы и металлические рукава первого одножильного или многожильного в общей оплетке, суммарное сечение до 6 мм2 |  |  |  | 100 м |  | 0.2184 | 81.64 |  |  |  |  | п.10.14.2
Коэффициент пересчета: Внутреннее электроосвещение
|  | ОПДС-2821.2011. Прил.4.т.1.п.2В |  |  | Производство монтажных работ в существующих зданиях и сооружениях, освобожденных от оборудования и других предметов, мешающих нормальному производству работ. (пЗП = 1.2 пЭМ = 1.2 пЗПМ = 1.2 пЗТ = 1.2)
[5 empty] | ЗП | [6 empty] | 60.8 | 1.2 |  | 16 |  | 35.29 | 562.33
[5 empty] | ЭМ | [6 empty] | 4.64 | 1.2 |  | 1 |  | 6.98 | 8.49
[5 empty] | в т.ч. ЗПМ | [6 empty] | 0.32 | 1.2 |  | (0) |  | 35.29 | (2,96)
[5 empty] | МР | [6 empty] | 16.2 | 1 |  | 4 |  | 3.53 | 12.49
|  | Пр/812-049.3-3 |  |  | НР от ФОТ |  |  |  | % |  | 102 |  | 1 |  | 16.32 |  | 102 | 576.6
|  | Пр/774-049.3 |  |  | СП от ФОТ |  |  |  | % |  | 51 |  | 1 |  | 8.16 |  | 51 | 288.3
[5 empty] | ЗТР |  |  |  | чел-ч |  | 5.39 |  | 1.2 |  |  |  |  | 1.41
[5 empty] | Всего по позиции | [9 empty] | 45 |  |  | 1448.21
236 |  | ОССЦЖ 501-8190 |  |  | Кабель силовой с медными жилами с поливинилхлоридной изоляцией в поливинилхлоридной оболочке без защитного покрова ВВГ, напряжением 0,66 Кв, число жил – 3 и сечением 1,5 мм2 |  |  |  | 1000 м |  | 0.0223 | 2991.07 | 1 |  | 67 |  | 3.53 | 235.45
п.10.14.2
Коэффициент пересчета: Внутреннее электроосвещение
237 |  | ОЕРЖр 65-4-10 |  |  | Демонтаж смывных бачков фаянсовых на унитазе |  |  |  | 100 приборов |  | 0.01 | 390.59 |  |  |  |  | п.30.15.1
Коэффициент пересчета: Демонтаж санитарно-технических приборов
[5 empty] | ЗП | [6 empty] | 381.75 | 1 |  | 4 |  | 35.29 | 134.72
[5 empty] | ЭМ | [6 empty] | 8.84 | 1 |  | 0 |  | 7.48 | 0.66
[5 empty] | в т.ч. ЗПМ | [6 empty] | 3.62 | 1 |  | (0) |  | 35.29 | (1,28)
|  | Пр/812-099.1-3 |  |  | НР от ФОТ |  |  |  | % |  | 91 |  | 1 |  | 3.64 |  | 91 | 123.76
|  | Пр/774-099.1 |  |  | СП от ФОТ |  |  |  | % |  | 44 |  | 1 |  | 1.76 |  | 44 | 59.84
[5 empty] | ЗТР |  |  |  | чел-ч |  | 37.28 |  | 1 |  |  |  |  | 0.37
[5 empty] | Всего по позиции | [9 empty] | 9 |  |  | 318.98
238 |  | ОЕРЖр 65-4-2 |  |  | Демонтаж унитазов и писсуаров |  |  |  | 100 приборов |  | 0.01 | 663.58 |  |  |  |  | п.30.15.1
Коэффициент пересчета: Демонтаж санитарно-технических приборов
[5 empty] | ЗП | [6 empty] | 653.72 | 1 |  | 7 |  | 35.29 | 230.7
[5 empty] | ЭМ | [6 empty] | 9.86 | 1 |  | 0 |  | 7.48 | 0.74
[5 empty] | в т.ч. ЗПМ | [6 empty] | 4.04 | 1 |  | (0) |  | 35.29 | (1,43)
|  | Пр/812-099.1-3 |  |  | НР от ФОТ |  |  |  | % |  | 91 |  | 1 |  | 6.37 |  | 91 | 211.24
|  | Пр/774-099.1 |  |  | СП от ФОТ |  |  |  | % |  | 44 |  | 1 |  | 3.08 |  | 44 | 102.14
[5 empty] | ЗТР |  |  |  | чел-ч |  | 63.84 |  | 1 |  |  |  |  | 0.64
[5 empty] | Всего по позиции | [9 empty] | 16 |  |  | 544.82
239 |  | ОЕРЖр 65-4-1 |  |  | Демонтаж умывальников и раковин |  |  |  | 100 приборов |  | 0.01 | 534.15 |  |  |  |  | п.30.15.1
Коэффициент пересчета: Демонтаж санитарно-технических приборов
[5 empty] | ЗП | [6 empty] | 525.31 | 1 |  | 5 |  | 35.29 | 185.38
[5 empty] | ЭМ | [6 empty] | 8.84 | 1 |  | 0 |  | 7.48 | 0.66
[5 empty] | в т.ч. ЗПМ | [6 empty] | 3.62 | 1 |  | (0) |  | 35.29 | (1,28)
|  | Пр/812-099.1-3 |  |  | НР от ФОТ |  |  |  | % |  | 91 |  | 1 |  | 4.55 |  | 91 | 169.86
|  | Пр/774-099.1 |  |  | СП от ФОТ |  |  |  | % |  | 44 |  | 1 |  | 2.2 |  | 44 | 82.13
[5 empty] | ЗТР |  |  |  | чел-ч |  | 51.3 |  | 1 |  |  |  |  | 0.51
[5 empty] | Всего по позиции | [9 empty] | 12 |  |  | 438.03
240 |  | ОЕРЖ 17-01-001-14 |  |  | Установка умывальников одиночных с подводкой холодной и горячей воды |  |  |  | 10 компл. |  | 0.1 | 1726.81 |  |  |  |  | п.10.13.12
Коэффициент пересчета: Установка умывальников
|  | ОПДС-2821.2011. 3.2.4.2 |  |  | В случае отсутствия необходимых отраслевых единичных расценок сметные затраты на работы по реконструкции и капитальному ремонту объектов, аналогичные технологическим процессам в новом строительстве (в т. ч. возведение новых конструктивных элементов), следует определять по отраслевым единичным расценкам на строительные и специальные строительные работы с применением следующих коэффициентов (пЗП = 1.15 пЭМ = 1.25 пЗПМ = 1.25 пЗТ = 1.15)
|  | ОПДС-2821.2011. Прил.4.т.1.п.2А |  |  | Производство работ в существующих зданиях и сооружениях, освобожденных от оборудования и других предметов, мешающих нормальному производству работ. (пЗП = 1.2 пЭМ = 1.2 пЗПМ = 1.2 пЗТ = 1.2)
[5 empty] | ЗП | [6 empty] | 249.84 | 1,15*1,2 |  | 34 |  | 35.29 | 1216.73
[5 empty] | ЭМ | [6 empty] | 25.04 | 1,25*1,2 |  | 4 |  | 7.72 | 29
[5 empty] | в т.ч. ЗПМ | [6 empty] | 1.81 | 1,25*1,2 |  | (0) |  | 35.29 | (9,58)
[5 empty] | МР | [6 empty] | 1451.93 | 1 |  | 145 |  | 4.04 | 586.58
|  | Пр/812-016.0-3 |  |  | НР от ФОТ |  |  |  | % |  | 127*0,9 |  | 1 |  | 38.76 |  | 114 | 1397.99
|  | Пр/774-016.0 |  |  | СП от ФОТ |  |  |  | % |  | 72*0,85 |  | 1 |  | 20.74 |  | 61 | 748.05
[5 empty] | ЗТР |  |  |  | чел-ч |  | 21.65 |  | 1,15*1,2 |  |  |  |  | 2.99
[5 empty] | Всего по позиции | [9 empty] | 243 |  |  | 3978.35
241 |  | ОССЦЖ 301-0554 |  |  | Пьедесталы для умывальников полуфарфоровые и фарфоровые размером 640х215х200, 670-630х240-180, 200-175 мм |  |  |  | шт. |  | 1 | 157.77 | 1 |  | 158 |  | 4.04 | 637.39
п.10.13.12
Коэффициент пересчета: Установка умывальников
242 |  | ОССЦЖ 301-0626 |  |  | Смесители для умывальников СМ-УМ-ЦА настольные, с верхней камерой смешения, центральные, с аэратором |  |  |  | компл. |  | 1 | 97.79 | 1 |  | 98 |  | 4.04 | 395.07
п.10.13.12
Коэффициент пересчета: Установка умывальников
243 |  | ОЕРЖр 65-2-2 |  |  | Разборка трубопроводов из чугунных канализационных труб диаметром 100 мм |  |  |  | 100 м трубопровода с фасонными частями |  | 0.099 | 876.68 |  |  |  |  | п.30.15.10
Коэффициент пересчета: Разборка трубопроводов из чугунных канализационных труб
[5 empty] | ЗП | [6 empty] | 865.8 | 1 |  | 86 |  | 35.29 | 3024.85
[5 empty] | ЭМ | [6 empty] | 10.88 | 1 |  | 1 |  | 7.48 | 8.06
[5 empty] | в т.ч. ЗПМ | [6 empty] | 4.45 | 1 |  | (0) |  | 35.29 | (15,55)
|  | Пр/812-099.1-3 |  |  | НР от ФОТ |  |  |  | % |  | 91 |  | 1 |  | 78.26 |  | 91 | 2766.76
|  | Пр/774-099.1 |  |  | СП от ФОТ |  |  |  | % |  | 44 |  | 1 |  | 37.84 |  | 44 | 1337.78
[5 empty] | ЗТР |  |  |  | чел-ч |  | 85.3 |  | 1 |  |  |  |  | 8.44
[5 empty] | Всего по позиции | [9 empty] | 203 |  |  | 7137.45
244 |  | ОЕРЖ 16-04-001-02 |  |  | Прокладка трубопроводов канализации из полиэтиленовых труб высокой плотности диаметром 110 мм |  |  |  | 100 м трубопровода |  | 0.099 | 9636.66 |  |  |  |  | п.10.13.5
Коэффициент пересчета: Прокладка трубопроводов канализации из полиэтиленовых труб
|  | ОПДС-2821.2011. 3.2.4.2 |  |  | В случае отсутствия необходимых отраслевых единичных расценок сметные затраты на работы по реконструкции и капитальному ремонту объектов, аналогичные технологическим процессам в новом строительстве (в т. ч. возведение новых конструктивных элементов), следует определять по отраслевым единичным расценкам на строительные и специальные строительные работы с применением следующих коэффициентов (пЗП = 1.15 пЭМ = 1.25 пЗПМ = 1.25 пЗТ = 1.15)
|  | ОПДС-2821.2011. Прил.4.т.1.п.2А |  |  | Производство работ в существующих зданиях и сооружениях, освобожденных от оборудования и других предметов, мешающих нормальному производству работ. (пЗП = 1.2 пЭМ = 1.2 пЗПМ = 1.2 пЗТ = 1.2)
[5 empty] | ЗП | [6 empty] | 733.04 | 1,15*1,2 |  | 100 |  | 35.29 | 3534.22
[5 empty] | ЭМ | [6 empty] | 6.88 | 1,25*1,2 |  | 1 |  | 6.78 | 6.93
[5 empty] | в т.ч. ЗПМ | [6 empty] | 0.81 | 1,25*1,2 |  | (0) |  | 35.29 | (4,24)
[5 empty] | МР | [6 empty] | 8896.74 | 1 |  | 881 |  | 2.35 | 2069.83
|  | Пр/812-016.0-3 |  |  | НР от ФОТ |  |  |  | % |  | 127*0,9 |  | 1 |  | 114 |  | 114 | 4033.84
|  | Пр/774-016.0 |  |  | СП от ФОТ |  |  |  | % |  | 72*0,85 |  | 1 |  | 61 |  | 61 | 2158.46
[5 empty] | ЗТР |  |  |  | чел-ч |  | 61.6 |  | 1,15*1,2 |  |  |  |  | 8.42
[5 empty] | Всего по позиции | [9 empty] | 1157 |  |  | 11803.28
[5 empty] | Итого по разделу 5. | [9 empty] | 71731 |  |  | 646785
Раздел 6. Помещения №44;45;46;47;48;49;50
245 |  | ОЕРЖр 56-11-1 |  |  | Снятие наличников |  |  |  | 100 м наличников |  | 0.392 | 40.12 |  |  |  |  | п.30.6.1
Коэффициент пересчета: Демонтаж дверных блоков
[5 empty] | ЗП | [6 empty] | 40.12 | 1 |  | 16 |  | 35.29 | 555.01
|  | Пр/812-090.0-3 |  |  | НР от ФОТ |  |  |  | % |  | 95 |  | 1 |  | 15.2 |  | 95 | 527.26
|  | Пр/774-090.0 |  |  | СП от ФОТ |  |  |  | % |  | 47 |  | 1 |  | 7.52 |  | 47 | 260.85
[5 empty] | ЗТР |  |  |  | чел-ч |  | 4.21 |  | 1 |  |  |  |  | 1.65
[5 empty] | Всего по позиции | [9 empty] | 39 |  |  | 1343.12
246 |  | ОЕРЖр 56-10-1 |  |  | Снятие дверных полотен |  |  |  | 100 м2 дверных полотен |  | 0.078 | 345.75 |  |  |  |  | п.30.6.1
Коэффициент пересчета: Демонтаж дверных блоков
[5 empty] | ЗП | [6 empty] | 345.75 | 1 |  | 27 |  | 35.29 | 951.72
|  | Пр/812-090.0-3 |  |  | НР от ФОТ |  |  |  | % |  | 95 |  | 1 |  | 25.65 |  | 95 | 904.13
|  | Пр/774-090.0 |  |  | СП от ФОТ |  |  |  | % |  | 47 |  | 1 |  | 12.69 |  | 47 | 447.31
[5 empty] | ЗТР |  |  |  | чел-ч |  | 36.28 |  | 1 |  |  |  |  | 2.83
[5 empty] | Всего по позиции | [9 empty] | 65 |  |  | 2303.16
247 |  | ОЕРЖр 56-9-4 |  |  | Демонтаж дверных коробок в деревянных стенах каркасных и в перегородках |  |  |  | 100 коробок |  | 0.04 | 642.32 |  |  |  |  | п.30.6.1
Коэффициент пересчета: Демонтаж дверных блоков
[5 empty] | ЗП | [6 empty] | 642.32 | 1 |  | 26 |  | 35.29 | 906.7
|  | Пр/812-090.0-3 |  |  | НР от ФОТ |  |  |  | % |  | 95 |  | 1 |  | 24.7 |  | 95 | 861.37
|  | Пр/774-090.0 |  |  | СП от ФОТ |  |  |  | % |  | 47 |  | 1 |  | 12.22 |  | 47 | 426.15
[5 empty] | ЗТР |  |  |  | чел-ч |  | 67.4 |  | 1 |  |  |  |  | 2.7
[5 empty] | Всего по позиции | [9 empty] | 63 |  |  | 2194.22
248 |  | ОЕРЖр 56-9-1 |  |  | Демонтаж дверных коробок в каменных стенах с отбивкой штукатурки в откосах |  |  |  | 100 коробок |  | 0.01 | 2199.01 |  |  |  |  | п.30.6.1
Коэффициент пересчета: Демонтаж дверных блоков
[5 empty] | ЗП | [6 empty] | 1724.87 | 1 |  | 17 |  | 35.29 | 608.71
[5 empty] | ЭМ | [6 empty] | 474.14 | 1 |  | 5 |  | 7.01 | 33.24
[5 empty] | в т.ч. ЗПМ | [6 empty] | 47.92 | 1 |  | (0) |  | 35.29 | (16,91)
|  | Пр/812-090.0-3 |  |  | НР от ФОТ |  |  |  | % |  | 95 |  | 1 |  | 16.15 |  | 95 | 594.34
|  | Пр/774-090.0 |  |  | СП от ФОТ |  |  |  | % |  | 47 |  | 1 |  | 7.99 |  | 47 | 294.04
[5 empty] | ЗТР |  |  |  | чел-ч |  | 179.3 |  | 1 |  |  |  |  | 1.79
[5 empty] | Всего по позиции | [9 empty] | 46 |  |  | 1530.33
249 |  | ОЕРЖ 10-01-047-01 |  |  | Установка блоков из ПВХ в наружных и внутренних дверных проемах в каменных стенах площадью проема до 3 м2 |  |  |  | 100 м2 проемов |  | 0.0483 | 206073.03 |  |  |  |  | п.10.5.2
Коэффициент пересчета: Установка блоков из ПВХ в дверных проемах
|  | ОПДС-2821.2011. 3.2.4.2 |  |  | В случае отсутствия необходимых отраслевых единичных расценок сметные затраты на работы по реконструкции и капитальному ремонту объектов, аналогичные технологическим процессам в новом строительстве (в т. ч. возведение новых конструктивных элементов), следует определять по отраслевым единичным расценкам на строительные и специальные строительные работы с применением следующих коэффициентов (пЗП = 1.15 пЭМ = 1.25 пЗПМ = 1.25 пЗТ = 1.15)
|  | ОПДС-2821.2011. Прил.4.т.1.п.2А |  |  | Производство работ в существующих зданиях и сооружениях, освобожденных от оборудования и других предметов, мешающих нормальному производству работ. (пЗП = 1.2 пЭМ = 1.2 пЗПМ = 1.2 пЗТ = 1.2)
[5 empty] | ЗП | [6 empty] | 2136.63 | 1,15*1,2 |  | 142 |  | 35.29 | 5025.82
[5 empty] | ЭМ | [6 empty] | 499.82 | 1,25*1,2 |  | 36 |  | 7.16 | 259.28
[5 empty] | в т.ч. ЗПМ | [6 empty] | 14.62 | 1,25*1,2 |  | (1) |  | 35.29 | (37,38)
[5 empty] | МР | [6 empty] | 203436.58 | 1 |  | 9826 |  | 4.05 | 39795.25
|  | Пр/812-010.0-3 |  |  | НР от ФОТ |  |  |  | % |  | 113*0,9 |  | 1 |  | 145.86 |  | 102 | 5164.46
|  | Пр/774-010.0 |  |  | СП от ФОТ |  |  |  | % |  | 55*0,85 |  | 1 |  | 67.21 |  | 47 | 2379.7
[5 empty] | ЗТР |  |  |  | чел-ч |  | 201 |  | 1,15*1,2 |  |  |  |  | 13.4
[5 empty] | Всего по позиции | [9 empty] | 10217 |  |  | 52624.51
250 |  | ОССЦЖ 203-8084 |  |  | Блоки дверные наружные или тамбурные с заполнением стеклопакетами (ГОСТ 30970-2002) |  |  |  | м2 |  | -4.83 | 1879.72 | 1 |  | -9079 |  | 4.05 | -36770.14
п.10.5.2
Коэффициент пересчета: Установка блоков из ПВХ в дверных проемах
251 |  | ОССЦЖ 203-8088 |  |  | Блоки дверные внутренние глухие (с заполнением панелями или другими непрозрачными материалами) (ГОСТ 30970-2002) |  |  |  | м2 |  | 4.83 | 1755.81 | 1 |  | 8481 |  | 4.05 | 34346.28
п.10.5.2
Коэффициент пересчета: Установка блоков из ПВХ в дверных проемах
252 |  | ОЕРЖр 57-3-1 |  |  | Разборка плинтусов деревянных и из пластмассовых материалов |  |  |  | 100 м плинтуса |  | 0.3579 | 35.29 |  |  |  |  | п.30.7.1
Коэффициент пересчета: Разборка полов из рулонных материалов
[5 empty] | ЗП | [6 empty] | 35.29 | 1 |  | 13 |  | 35.29 | 445.72
|  | Пр/812-091.0-3 |  |  | НР от ФОТ |  |  |  | % |  | 93 |  | 1 |  | 12.09 |  | 93 | 414.52
|  | Пр/774-091.0 |  |  | СП от ФОТ |  |  |  | % |  | 49 |  | 1 |  | 6.37 |  | 49 | 218.4
[5 empty] | ЗТР |  |  |  | чел-ч |  | 3.77 |  | 1 |  |  |  |  | 1.35
[5 empty] | Всего по позиции | [9 empty] | 31 |  |  | 1078.64
253 |  | ОЕРЖр 57-2-1 |  |  | Разборка покрытий полов из линолеума и релина |  |  |  | 100 м2 покрытия |  | 0.2945 | 111.03 |  |  |  |  | п.30.7.1
Коэффициент пересчета: Разборка полов из рулонных материалов
[5 empty] | ЗП | [6 empty] | 106.61 | 1 |  | 31 |  | 35.29 | 1107.99
[5 empty] | ЭМ | [6 empty] | 4.42 | 1 |  | 1 |  | 7.48 | 9.74
[5 empty] | в т.ч. ЗПМ | [6 empty] | 1.81 | 1 |  | (1) |  | 35.29 | (18,81)
|  | Пр/812-091.0-3 |  |  | НР от ФОТ |  |  |  | % |  | 93 |  | 1 |  | 29.76 |  | 93 | 1047.92
|  | Пр/774-091.0 |  |  | СП от ФОТ |  |  |  | % |  | 49 |  | 1 |  | 15.68 |  | 49 | 552.13
[5 empty] | ЗТР |  |  |  | чел-ч |  | 11.39 |  | 1 |  |  |  |  | 3.35
[5 empty] | Всего по позиции | [9 empty] | 77 |  |  | 2717.78
254 |  | ОЕРЖр 57-2-3 |  |  | Разборка покрытий полов из керамических плиток |  |  |  | 100 м2 покрытия |  | 0.036 | 764.43 |  |  |  |  | п.30.7.11
Коэффициент пересчета: Разборка покрытий полов из керамических плиток
[5 empty] | ЗП | [6 empty] | 715.47 | 1 |  | 26 |  | 35.29 | 908.96
[5 empty] | ЭМ | [6 empty] | 48.96 | 1 |  | 2 |  | 7.48 | 13.18
[5 empty] | в т.ч. ЗПМ | [6 empty] | 20.04 | 1 |  | (1) |  | 35.29 | (25,46)
|  | Пр/812-091.0-3 |  |  | НР от ФОТ |  |  |  | % |  | 93 |  | 1 |  | 25.11 |  | 93 | 869.01
|  | Пр/774-091.0 |  |  | СП от ФОТ |  |  |  | % |  | 49 |  | 1 |  | 13.23 |  | 49 | 457.87
[5 empty] | ЗТР |  |  |  | чел-ч |  | 69.87 |  | 1 |  |  |  |  | 2.52
[5 empty] | Всего по позиции | [9 empty] | 66 |  |  | 2249.02
255 |  | ОЕРЖр 57-5-1 |  |  | Ремонт дощатых покрытий, сплачивание со вставкой реек |  |  |  | 100 м2 |  | 0.2945 | 738.43 |  |  |  |  | п.30.7.6
Коэффициент пересчета: Смена полов дощатых
[5 empty] | ЗП | [6 empty] | 460.8 | 1 |  | 136 |  | 35.29 | 4789.05
[5 empty] | ЭМ | [6 empty] | 13.23 | 1 |  | 4 |  | 7.28 | 28.36
[5 empty] | в т.ч. ЗПМ | [6 empty] | 2.78 | 1 |  | (1) |  | 35.29 | (28,89)
[5 empty] | МР | [6 empty] | 264.4 | 1 |  | 78 |  | 5.88 | 457.85
|  | Пр/812-091.0-3 |  |  | НР от ФОТ |  |  |  | % |  | 93 |  | 1 |  | 127.41 |  | 93 | 4480.68
|  | Пр/774-091.0 |  |  | СП от ФОТ |  |  |  | % |  | 49 |  | 1 |  | 67.13 |  | 49 | 2360.79
[5 empty] | ЗТР |  |  |  | чел-ч |  | 45 |  | 1 |  |  |  |  | 13.25
[5 empty] | Всего по позиции | [9 empty] | 413 |  |  | 12116.73
256 |  | ОССЦЖ 203-0344 |  |  | Доски для покрытия полов со шпунтом и гребнем из древесины антисептированные тип ДП-27 толщиной 27 мм, шириной без гребня от 100 до 140 мм |  |  |  | м3 |  | -0.0295 | 2523.09 | 1 |  | -74 |  | 5.88 | -437.66
п.30.7.6
Коэффициент пересчета: Смена полов дощатых
257 |  | ОССЦЖ 203-0878 |  |  | Доска половая (сосна) толщиной 20, 27, 32 мм, шириной 80, 90, 110, 134 мм, длиной 2-4 м, класс "А" |  |  |  | м3 |  | 0.0295 | 6851.29 | 1 |  | 202 |  | 5.88 | 1188.42
п.30.7.6
Коэффициент пересчета: Смена полов дощатых
258 |  | ОЕРЖ 11-01-053-01 |  |  | Устройство оснований полов из фанеры в один слой площадью до 20 м2 |  |  |  | 100 м2 пола |  | 0.3125 | 6851.63 |  |  |  |  | п.10.9.7
Коэффициент пересчета: Устройство тепло- и звукоизоляции сплошной из плит древесноволокнистых
|  | ОПДС-2821.2011. 3.2.4.2 |  |  | В случае отсутствия необходимых отраслевых единичных расценок сметные затраты на работы по реконструкции и капитальному ремонту объектов, аналогичные технологическим процессам в новом строительстве (в т. ч. возведение новых конструктивных элементов), следует определять по отраслевым единичным расценкам на строительные и специальные строительные работы с применением следующих коэффициентов (пЗП = 1.15 пЭМ = 1.25 пЗПМ = 1.25 пЗТ = 1.15)
|  | ОПДС-2821.2011. Прил.4.т.1.п.2А |  |  | Производство работ в существующих зданиях и сооружениях, освобожденных от оборудования и других предметов, мешающих нормальному производству работ. (пЗП = 1.2 пЭМ = 1.2 пЗПМ = 1.2 пЗТ = 1.2)
[5 empty] | ЗП | [6 empty] | 366.91 | 1,15*1,2 |  | 158 |  | 35.29 | 5583.93
[5 empty] | ЭМ | [6 empty] | 721.56 | 1,25*1,2 |  | 338 |  | 7.77 | 2628.06
[5 empty] | в т.ч. ЗПМ | [6 empty] | 80.87 | 1,25*1,2 |  | (38) |  | 35.29 | (1337,77)
[5 empty] | МР | [6 empty] | 5763.16 | 1 |  | 1801 |  | 5.81 | 10463.74
|  | Пр/812-011.0-3 |  |  | НР от ФОТ |  |  |  | % |  | 118*0,9 |  | 1 |  | 207.76 |  | 106 | 7337
|  | Пр/774-011.0 |  |  | СП от ФОТ |  |  |  | % |  | 65*0,85 |  | 1 |  | 107.8 |  | 55 | 3806.94
[5 empty] | ЗТР |  |  |  | чел-ч |  | 37.44 |  | 1,15*1,2 |  |  |  |  | 16.15
[5 empty] | Всего по позиции | [9 empty] | 2613 |  |  | 29819.67
259 |  | ОССЦЖ 102-0443 |  |  | Фанера общего назначения из шпона лиственных пород водостойкая марки ФК, сорт 2/4, толщина 12 мм |  |  |  | м3 |  | -0.3875 | 4621.93 | 1 |  | -1791 |  | 5.81 | -10405.7
п.10.9.7
Коэффициент пересчета: Устройство тепло- и звукоизоляции сплошной из плит древесноволокнистых
260 |  | ОССЦЖ 101-5715 |  |  | Плиты ориентированно-стружечные типа OSB-3, длиной 2500 мм, шириной 1250 мм, толщиной 12 мм |  |  |  | м2 |  | 32.5 | 51.47 | 1 |  | 1673 |  | 5.81 | 9718.82
п.10.9.7
Коэффициент пересчета: Устройство тепло- и звукоизоляции сплошной из плит древесноволокнистых
261 |  | ОССЦЖ 101-1480 |  |  | Шурупы с полукруглой головкой 3,5х35 мм |  |  |  | т |  | -0.0006 | 17757.3 | 1 |  | -11 |  | 5.81 | -61.9
[5 empty] | Коэффициент пересчета: Устройство тепло- и звукоизоляции сплошной из плит древесноволокнистых | [11 empty] | п.10.9.7
262 |  | ОССЦЖ 101-6805 |  |  | Шурупы-саморезы с потайной головкой черные, размером 6х30 мм |  |  |  | т |  | 0.0006 | 12465.87 | 1 |  | 7 |  | 5.81 | 43.46
п.10.9.7
Коэффициент пересчета: Устройство тепло- и звукоизоляции сплошной из плит древесноволокнистых
263 |  | ОЕРЖ 11-01-036-04 |  |  | Устройство покрытий из линолеума насухо со свариванием полотнищ в стыках |  |  |  | 100 м2 покрытия |  | 0.3125 | 8055.44 |  |  |  |  | п.10.9.19
Коэффициент пересчета: Устройство покрытий из линолеума
|  | ОПДС-2821.2011. 3.2.4.2 |  |  | В случае отсутствия необходимых отраслевых единичных расценок сметные затраты на работы по реконструкции и капитальному ремонту объектов, аналогичные технологическим процессам в новом строительстве (в т. ч. возведение новых конструктивных элементов), следует определять по отраслевым единичным расценкам на строительные и специальные строительные работы с применением следующих коэффициентов (пЗП = 1.15 пЭМ = 1.25 пЗПМ = 1.25 пЗТ = 1.15)
|  | ОПДС-2821.2011. Прил.4.т.1.п.2А |  |  | Производство работ в существующих зданиях и сооружениях, освобожденных от оборудования и других предметов, мешающих нормальному производству работ. (пЗП = 1.2 пЭМ = 1.2 пЗПМ = 1.2 пЗТ = 1.2)
[5 empty] | ЗП | [6 empty] | 313.16 | 1,15*1,2 |  | 135 |  | 35.29 | 4765.92
[5 empty] | ЭМ | [6 empty] | 74.65 | 1,25*1,2 |  | 35 |  | 7.71 | 269.79
[5 empty] | в т.ч. ЗПМ | [6 empty] | 4.73 | 1,25*1,2 |  | (2) |  | 35.29 | (78,24)
[5 empty] | МР | [6 empty] | 7667.63 | 1 |  | 2396 |  | 5 | 11980.67
|  | Пр/812-011.0-3 |  |  | НР от ФОТ |  |  |  | % |  | 118*0,9 |  | 1 |  | 145.22 |  | 106 | 5134.81
|  | Пр/774-011.0 |  |  | СП от ФОТ |  |  |  | % |  | 65*0,85 |  | 1 |  | 75.35 |  | 55 | 2664.29
[5 empty] | ЗТР |  |  |  | чел-ч |  | 31.41 |  | 1,15*1,2 |  |  |  |  | 13.55
[5 empty] | Всего по позиции | [9 empty] | 2787 |  |  | 24815.48
264 |  | ОССЦЖ 101-0562 |  |  | Линолеум поливинилхлоридный на теплоизолирующей подоснове марок ПР-ВТ, ВК-ВТ, ЭК-ВТ |  |  |  | м2 |  | -31.875 | 74.42 | 1 |  | -2372 |  | 5 | -11860.69
п.10.9.19
Коэффициент пересчета: Устройство покрытий из линолеума
265 |  | ОССЦЖ 101-4198 |  |  | Линолеум коммерческий гомогенный "ТАРКЕТТ iQ MONOLIT" (толщина 2 мм, класс 34/43, пож. безопасность Г1, В2, РП1, Д2, Т2) |  |  |  | м2 |  | 31.875 | 194.89 | 1 |  | 6212 |  | 5 | 31060.59
п.10.9.19
Коэффициент пересчета: Устройство покрытий из линолеума
266 |  | ОЕРЖ 11-01-027-06 |  |  | Устройство покрытий на растворе их сухой смеси с приготовлением раствора в построечных условиях из плиток гладких неглазурованных керамических для полов одноцветных |  |  |  | 100 м2 покрытия |  | 0.018 | 10370.45 |  |  |  |  | п.10.9.15
Коэффициент пересчета: Устройство покрытий из плиток керамических
|  | ОПДС-2821.2011. 3.2.4.2 |  |  | В случае отсутствия необходимых отраслевых единичных расценок сметные затраты на работы по реконструкции и капитальному ремонту объектов, аналогичные технологическим процессам в новом строительстве (в т. ч. возведение новых конструктивных элементов), следует определять по отраслевым единичным расценкам на строительные и специальные строительные работы с применением следующих коэффициентов (пЗП = 1.15 пЭМ = 1.25 пЗПМ = 1.25 пЗТ = 1.15)
|  | ОПДС-2821.2011. Прил.4.т.1.п.2А |  |  | Производство работ в существующих зданиях и сооружениях, освобожденных от оборудования и других предметов, мешающих нормальному производству работ. (пЗП = 1.2 пЭМ = 1.2 пЗПМ = 1.2 пЗТ = 1.2)
[5 empty] | ЗП | [6 empty] | 1256.49 | 1,15*1,2 |  | 31 |  | 35.29 | 1101.44
[5 empty] | ЭМ | [6 empty] | 160.46 | 1,25*1,2 |  | 4 |  | 7.07 | 30.63
[5 empty] | в т.ч. ЗПМ | [6 empty] | 55.2 | 1,25*1,2 |  | (1) |  | 35.29 | (52,60)
[5 empty] | МР | [6 empty] | 8953.5 | 1 |  | 161 |  | 4.81 | 775.19
|  | Пр/812-011.0-3 |  |  | НР от ФОТ |  |  |  | % |  | 118*0,9 |  | 1 |  | 33.92 |  | 106 | 1223.28
|  | Пр/774-011.0 |  |  | СП от ФОТ |  |  |  | % |  | 65*0,85 |  | 1 |  | 17.6 |  | 55 | 634.72
[5 empty] | ЗТР |  |  |  | чел-ч |  | 119.78 |  | 1,15*1,2 |  |  |  |  | 2.98
[5 empty] | Всего по позиции | [9 empty] | 248 |  |  | 3765.26
267 |  | ОЕРЖ 11-01-040-03 |  |  | Устройство плинтусов поливинилхлоридных на винтах самонарезающих |  |  |  | 100 м плинтуса |  | 0.3694 | 1572.48 |  |  |  |  | п.10.9.19
Коэффициент пересчета: Устройство покрытий из линолеума
|  | ОПДС-2821.2011. 3.2.4.2 |  |  | В случае отсутствия необходимых отраслевых единичных расценок сметные затраты на работы по реконструкции и капитальному ремонту объектов, аналогичные технологическим процессам в новом строительстве (в т. ч. возведение новых конструктивных элементов), следует определять по отраслевым единичным расценкам на строительные и специальные строительные работы с применением следующих коэффициентов (пЗП = 1.15 пЭМ = 1.25 пЗПМ = 1.25 пЗТ = 1.15)
|  | ОПДС-2821.2011. Прил.4.т.1.п.2А |  |  | Производство работ в существующих зданиях и сооружениях, освобожденных от оборудования и других предметов, мешающих нормальному производству работ. (пЗП = 1.2 пЭМ = 1.2 пЗПМ = 1.2 пЗТ = 1.2)
[5 empty] | ЗП | [6 empty] | 73.39 | 1,15*1,2 |  | 37 |  | 35.29 | 1320.28
[5 empty] | ЭМ | [6 empty] | 11.65 | 1,25*1,2 |  | 6 |  | 7.71 | 49.77
[5 empty] | МР | [6 empty] | 1487.44 | 1 |  | 549 |  | 5 | 2747.3
|  | Пр/812-011.0-3 |  |  | НР от ФОТ |  |  |  | % |  | 118*0,9 |  | 1 |  | 39.22 |  | 106 | 1399.5
|  | Пр/774-011.0 |  |  | СП от ФОТ |  |  |  | % |  | 65*0,85 |  | 1 |  | 20.35 |  | 55 | 726.15
[5 empty] | ЗТР |  |  |  | чел-ч |  | 6.66 |  | 1,15*1,2 |  |  |  |  | 3.4
[5 empty] | Всего по позиции | [9 empty] | 652 |  |  | 6243
268 |  | ОССЦЖ 101-4852 |  |  | Плинтуса для полов пластиковые, 19х48 мм |  |  |  | м |  | -37.3094 | 13.01 | 1 |  | -485 |  | 5 | -2426.98
[5 empty] | Коэффициент пересчета: Устройство покрытий из линолеума | [11 empty] | п.10.9.19
269 |  | ОССЦЖ 101-4858 |  |  | Плинтуса для полов с кабель-каналом пластиковые, 22х49 мм |  |  |  | м |  | 37.3094 | 21.68 | 1 |  | 809 |  | 5 | 4044.34
п.10.9.19
Коэффициент пересчета: Устройство покрытий из линолеума
270 |  | ОЕРЖр 55-5-1 |  |  | Разборка кирпичных перегородок на отдельные кирпичи |  |  |  | 100 м2 перегородок |  | 0.045 | 2248.66 |  |  |  |  | п.30.5.1
Коэффициент пересчета: Разборка кирпичных перегородок на отдельные кирпичи
[5 empty] | ЗП | [6 empty] | 1445.89 | 1 |  | 65 |  | 35.29 | 2296.15
[5 empty] | ЭМ | [6 empty] | 802.77 | 1 |  | 36 |  | 7.01 | 253.23
[5 empty] | в т.ч. ЗПМ | [6 empty] | 81.11 | 1 |  | (4) |  | 35.29 | (128,81)
|  | Пр/812-089.0-3 |  |  | НР от ФОТ |  |  |  | % |  | 97 |  | 1 |  | 66.93 |  | 97 | 2352.21
|  | Пр/774-089.0 |  |  | СП от ФОТ |  |  |  | % |  | 49 |  | 1 |  | 33.81 |  | 49 | 1188.23
[5 empty] | ЗТР |  |  |  | чел-ч |  | 141.2 |  | 1 |  |  |  |  | 6.35
[5 empty] | Всего по позиции | [9 empty] | 202 |  |  | 6089.82
271 |  | ОЕРЖ 10-07-009-01 |  |  | Облицовка стен армированными цементно-минеральными плитами АКВАПАНЕЛЬ внутренняя по системе «КНАУФ» по одинарному металлическому каркасу из потолочного профиля одним слоем |  |  |  | 100 м2 стен (за вычетом проемов) |  | 1.1514 | 24890.7 |  |  |  |  | п.10.10.3
Коэффициент пересчета: Облицовка гипсокартонными, гипсоволокнистыми листами по металлическому каркасу
|  | ОПДС-2821.2011. 3.2.4.2 |  |  | В случае отсутствия необходимых отраслевых единичных расценок сметные затраты на работы по реконструкции и капитальному ремонту объектов, аналогичные технологическим процессам в новом строительстве (в т. ч. возведение новых конструктивных элементов), следует определять по отраслевым единичным расценкам на строительные и специальные строительные работы с применением следующих коэффициентов (пЗП = 1.15 пЭМ = 1.25 пЗПМ = 1.25 пЗТ = 1.15)
|  | ОПДС-2821.2011. Прил.4.т.1.п.2А |  |  | Производство работ в существующих зданиях и сооружениях, освобожденных от оборудования и других предметов, мешающих нормальному производству работ. (пЗП = 1.2 пЭМ = 1.2 пЗПМ = 1.2 пЗТ = 1.2)
[5 empty] | ЗП | [6 empty] | 903.04 | 1,15*1,2 |  | 1435 |  | 35.29 | 50636.53
[5 empty] | ЭМ | [6 empty] | 18.16 | 1,25*1,2 |  | 31 |  | 5.65 | 177.21
[5 empty] | в т.ч. ЗПМ | [6 empty] | 3.34 | 1,25*1,2 |  | (6) |  | 35.29 | (203,57)
[5 empty] | МР | [6 empty] | 23969.5 | 1 |  | 27598 |  | 6.72 | 185461.8
|  | Пр/812-010.0-3 |  |  | НР от ФОТ |  |  |  | % |  | 113*0,9 |  | 1 |  | 1469.82 |  | 102 | 51856.9
|  | Пр/774-010.0 |  |  | СП от ФОТ |  |  |  | % |  | 55*0,85 |  | 1 |  | 677.27 |  | 47 | 23894.85
[5 empty] | ЗТР |  |  |  | чел-ч |  | 83 |  | 1,15*1,2 |  |  |  |  | 131.88
[5 empty] | Всего по позиции | [9 empty] | 31211 |  |  | 312027.29
272 |  | ОЕРЖ 15-01-047-15 |  |  | Устройство подвесных потолков типа <Армстронг> по каркасу из оцинкованного профиля |  |  |  | 100 м2 поверхности облицовки |  | 0.3305 | 7628.44 |  |  |  |  | п.10.10.10
Коэффициент пересчета: Устройство подвесных потолков из декоративно-акустических плит "Армстронг" по готовому каркасу с установкой направляющих из алюминиевого профиля и деталей крепления
|  | ОПДС-2821.2011. 3.2.4.2 |  |  | В случае отсутствия необходимых отраслевых единичных расценок сметные затраты на работы по реконструкции и капитальному ремонту объектов, аналогичные технологическим процессам в новом строительстве (в т. ч. возведение новых конструктивных элементов), следует определять по отраслевым единичным расценкам на строительные и специальные строительные работы с применением следующих коэффициентов (пЗП = 1.15 пЭМ = 1.25 пЗПМ = 1.25 пЗТ = 1.15)
|  | ОПДС-2821.2011. Прил.4.т.1.п.2А |  |  | Производство работ в существующих зданиях и сооружениях, освобожденных от оборудования и других предметов, мешающих нормальному производству работ. (пЗП = 1.2 пЭМ = 1.2 пЗПМ = 1.2 пЗТ = 1.2)
[5 empty] | ЗП | [6 empty] | 1155.75 | 1,15*1,2 |  | 527 |  | 35.29 | 18602.28
[5 empty] | ЭМ | [6 empty] | 457.49 | 1,25*1,2 |  | 227 |  | 7.77 | 1762.24
[5 empty] | в т.ч. ЗПМ | [6 empty] | 10.58 | 1,25*1,2 |  | (5) |  | 35.29 | (185,10)
[5 empty] | МР | [6 empty] | 6015.2 | 1 |  | 1988 |  | 6.16 | 12246.23
|  | Пр/812-015.0-3 |  |  | НР от ФОТ |  |  |  | % |  | 105*0,9 |  | 1 |  | 505.4 |  | 95 | 17848.01
|  | Пр/774-015.0 |  |  | СП от ФОТ |  |  |  | % |  | 49*0,85 |  | 1 |  | 223.44 |  | 42 | 7890.7
[5 empty] | ЗТР |  |  |  | чел-ч |  | 102.46 |  | 1,15*1,2 |  |  |  |  | 46.73
[5 empty] | Всего по позиции | [9 empty] | 3471 |  |  | 58349.46
273 |  | ОЕРЖ 20-02-002-02 |  |  | Установка решеток жалюзийных площадью в свету до 1,0 м2 |  |  |  | 1 решетка |  | 2 | 31.21 |  |  |  |  | п.10.13.21
Коэффициент пересчета: Вентиляция и кондиционирование
|  | ОПДС-2821.2011. 3.2.4.2 |  |  | В случае отсутствия необходимых отраслевых единичных расценок сметные затраты на работы по реконструкции и капитальному ремонту объектов, аналогичные технологическим процессам в новом строительстве (в т. ч. возведение новых конструктивных элементов), следует определять по отраслевым единичным расценкам на строительные и специальные строительные работы с применением следующих коэффициентов (пЗП = 1.15 пЭМ = 1.25 пЗПМ = 1.25 пЗТ = 1.15)
|  | ОПДС-2821.2011. Прил.4.т.1.п.2А |  |  | Производство работ в существующих зданиях и сооружениях, освобожденных от оборудования и других предметов, мешающих нормальному производству работ. (пЗП = 1.2 пЭМ = 1.2 пЗПМ = 1.2 пЗТ = 1.2)
[5 empty] | ЗП | [6 empty] | 19.15 | 1,15*1,2 |  | 53 |  | 35.29 | 1865.22
[5 empty] | ЭМ | [6 empty] | 3.78 | 1,25*1,2 |  | 11 |  | 6.79 | 77
[5 empty] | в т.ч. ЗПМ | [6 empty] | 0.16 | 1,25*1,2 |  | (0) |  | 35.29 | (16,94)
[5 empty] | МР | [6 empty] | 8.28 | 1 |  | 17 |  | 5.27 | 87.27
|  | Пр/812-016.0-3 |  |  | НР от ФОТ |  |  |  | % |  | 127*0,9 |  | 1 |  | 60.42 |  | 114 | 2145.66
|  | Пр/774-016.0 |  |  | СП от ФОТ |  |  |  | % |  | 72*0,85 |  | 1 |  | 32.33 |  | 61 | 1148.12
[5 empty] | ЗТР |  |  |  | чел-ч |  | 1.78 |  | 1,15*1,2 |  |  |  |  | 4.91
[5 empty] | Всего по позиции | [9 empty] | 174 |  |  | 5323.27
274 |  | ОССЦЖ 402-0004 |  |  | Раствор готовый кладочный цементный марки 100 |  |  |  | м3 |  | -0.0006 | 675.73 | 1 |  | 0 |  | 5.27 | -2.14
[5 empty] | Коэффициент пересчета: Вентиляция и кондиционирование | [11 empty] | п.10.13.21
275 |  | ОССЦЖ 204-0004 |  |  | Горячекатаная арматурная сталь гладкая класса А-I, диаметром 12 мм |  |  |  | т |  | -0.0009 | 6697.88 | 1 |  | -6 |  | 5.27 | -31.77
п.10.13.21
Коэффициент пересчета: Вентиляция и кондиционирование
276 |  | ОССЦЖ 101-1714 |  |  | Болты с гайками и шайбами строительные |  |  |  | т |  | -0.0008 | 9686.89 | 1 |  | -8 |  | 5.27 | -40.84
[5 empty] | Коэффициент пересчета: Вентиляция и кондиционирование | [11 empty] | п.10.13.21
277 |  | ОССЦЖ 101-1522 |  |  | Электроды диаметром 5 мм Э42А |  |  |  | т |  | -0.0002 | 12043.15 | 1 |  | -2 |  | 5.27 | -12.69
[5 empty] | Коэффициент пересчета: Вентиляция и кондиционирование | [11 empty] | п.10.13.21
278 |  | ОССЦЖ 101-3055 |  |  | Решетка радиаторная ПВХ, размером 0,6х1,5 м |  |  |  | м2 |  | 1.8 | 312.78 | 1 |  | 563 |  | 5.27 | 2967.03
[5 empty] | Коэффициент пересчета: Вентиляция и кондиционирование | [11 empty] | п.10.13.21
279 |  | ОЕРЖр 67-4-5 |  |  | Демонтаж светильников для люминесцентных ламп |  |  |  | 100 шт. |  | 0.05 | 174.82 |  |  |  |  | п.30.17.1
Коэффициент пересчета: Демонтаж электропроводки, проводов, труб, кабелей и электроприборов
[5 empty] | ЗП | [6 empty] | 172.1 | 1 |  | 9 |  | 35.29 | 303.67
[5 empty] | ЭМ | [6 empty] | 2.72 | 1 |  | 0 |  | 7.04 | 0.96
[5 empty] | в т.ч. ЗПМ | [6 empty] | 1.11 | 1 |  | (0) |  | 35.29 | (1,96)
|  | Пр/812-101.0-3 |  |  | НР от ФОТ |  |  |  | % |  | 96 |  | 1 |  | 8.64 |  | 96 | 293.4
|  | Пр/774-101.0 |  |  | СП от ФОТ |  |  |  | % |  | 48 |  | 1 |  | 4.32 |  | 48 | 146.7
[5 empty] | ЗТР |  |  |  | чел-ч |  | 17.89 |  | 1 |  |  |  |  | 0.89
[5 empty] | Всего по позиции | [9 empty] | 22 |  |  | 744.73
280 |  | ОЕРЖр 67-4-3 |  |  | Демонтаж светильников с лампами накаливания |  |  |  | 100 шт. |  | 0.01 | 60.18 |  |  |  |  | п.30.17.1
Коэффициент пересчета: Демонтаж электропроводки, проводов, труб, кабелей и электроприборов
[5 empty] | ЗП | [6 empty] | 59.16 | 1 |  | 1 |  | 35.29 | 20.88
[5 empty] | ЭМ | [6 empty] | 1.02 | 1 |  | 0 |  | 7.04 | 0.07
[5 empty] | в т.ч. ЗПМ | [6 empty] | 0.42 | 1 |  | (0) |  | 35.29 | (0,15)
|  | Пр/812-101.0-3 |  |  | НР от ФОТ |  |  |  | % |  | 96 |  | 1 |  | 0.96 |  | 96 | 20.19
|  | Пр/774-101.0 |  |  | СП от ФОТ |  |  |  | % |  | 48 |  | 1 |  | 0.48 |  | 48 | 10.09
[5 empty] | ЗТР |  |  |  | чел-ч |  | 6.32 |  | 1 |  |  |  |  | 0.06
[5 empty] | Всего по позиции | [9 empty] | 2 |  |  | 51.23
281 |  | ОЕРЖм 08-03-593-19 |  |  | Светильник в подвесных потолках |  |  |  | 100 шт. |  | 0.01 | 1311.67 |  |  |  |  | п.30.17.1
Коэффициент пересчета: Демонтаж электропроводки, проводов, труб, кабелей и электроприборов
|  | ОПДС-2821.2011. Прил.4.т.1.п.2В |  |  | Производство монтажных работ в существующих зданиях и сооружениях, освобожденных от оборудования и других предметов, мешающих нормальному производству работ. (пЗП = 1.2 пЭМ = 1.2 пЗПМ = 1.2 пЗТ = 1.2)
[5 empty] | ЗП | [6 empty] | 1123.36 | 1.2 |  | 13 |  | 35.29 | 475.72
[5 empty] | ЭМ | [6 empty] | 46.39 | 1.2 |  | 1 |  | 7.04 | 3.92
[5 empty] | в т.ч. ЗПМ | [6 empty] | 3.24 | 1.2 |  | (0) |  | 35.29 | (1,37)
[5 empty] | МР | [6 empty] | 141.92 | 1 |  | 1 |  | 4.32 | 6.13
|  | Пр/812-049.3-3 |  |  | НР от ФОТ |  |  |  | % |  | 102 |  | 1 |  | 13.26 |  | 102 | 486.63
|  | Пр/774-049.3 |  |  | СП от ФОТ |  |  |  | % |  | 51 |  | 1 |  | 6.63 |  | 51 | 243.32
[5 empty] | ЗТР |  |  |  | чел-ч |  | 94.4 |  | 1.2 |  |  |  |  | 1.13
[5 empty] | Всего по позиции | [9 empty] | 35 |  |  | 1215.72
282 |  | ОССЦЖ 509-1338 |  |  | Светильник точечный марки AMBER 50 2 05 R50, неповоротный, с накладным стеклом, хром |  |  |  | шт. |  | 1 | 15.84 | 1 |  | 16 |  | 4.32 | 68.43
п.30.17.1
Коэффициент пересчета: Демонтаж электропроводки, проводов, труб, кабелей и электроприборов
283 |  | ОЕРЖм 08-03-594-14 |  |  | Светильник в подвесных потолках, устанавливаемый на профиле, количество ламп в светильнике до 4 |  |  |  | 100 шт. |  | 0.05 | 3899.16 |  |  |  |  | п.10.14.2
Коэффициент пересчета: Внутреннее электроосвещение
|  | ОПДС-2821.2011. Прил.4.т.1.п.2В |  |  | Производство монтажных работ в существующих зданиях и сооружениях, освобожденных от оборудования и других предметов, мешающих нормальному производству работ. (пЗП = 1.2 пЭМ = 1.2 пЗПМ = 1.2 пЗТ = 1.2)
[5 empty] | ЗП | [6 empty] | 2541.84 | 1.2 |  | 153 |  | 35.29 | 5382.09
[5 empty] | ЭМ | [6 empty] | 239 | 1.2 |  | 14 |  | 6.98 | 100.09
[5 empty] | в т.ч. ЗПМ | [6 empty] | 16.04 | 1.2 |  | (1) |  | 35.29 | (33,96)
[5 empty] | МР | [6 empty] | 1118.32 | 1 |  | 56 |  | 3.53 | 197.38
|  | Пр/812-049.3-3 |  |  | НР от ФОТ |  |  |  | % |  | 102 |  | 1 |  | 157.08 |  | 102 | 5524.37
|  | Пр/774-049.3 |  |  | СП от ФОТ |  |  |  | % |  | 51 |  | 1 |  | 78.54 |  | 51 | 2762.19
[5 empty] | ЗТР |  |  |  | чел-ч |  | 213.6 |  | 1.2 |  |  |  |  | 12.82
[5 empty] | Всего по позиции | [9 empty] | 459 |  |  | 13966.12
284 |  | ОССЦЖ 509-9083-005* |  |  | [*] Светильник светодиодный для внутреннего освещения административных зданий |  |  |  | шт. |  | 5 | 1093.35 | 1 |  | 5467 |  | 3.53 | 19297.63
п.10.14.2
Коэффициент пересчета: Внутреннее электроосвещение
285 |  | ОЕРЖм 08-03-591-02 |  |  | Выключатель одноклавишный утопленного типа при скрытой проводке |  |  |  | 100 шт. |  | 0.02 | 353.95 |  |  |  |  | п.10.14.2
Коэффициент пересчета: Внутреннее электроосвещение
|  | ОПДС-2821.2011. Прил.4.т.1.п.2В |  |  | Производство монтажных работ в существующих зданиях и сооружениях, освобожденных от оборудования и других предметов, мешающих нормальному производству работ. (пЗП = 1.2 пЭМ = 1.2 пЗПМ = 1.2 пЗТ = 1.2)
[5 empty] | ЗП | [6 empty] | 306.54 | 1.2 |  | 7 |  | 35.29 | 259.63
[5 empty] | ЭМ | [6 empty] | 6.04 | 1.2 |  | 0 |  | 6.98 | 1.01
[5 empty] | в т.ч. ЗПМ | [6 empty] | 0.49 | 1.2 |  | (0) |  | 35.29 | (0,42)
[5 empty] | МР | [6 empty] | 41.37 | 1 |  | 1 |  | 3.53 | 2.92
|  | Пр/812-049.3-3 |  |  | НР от ФОТ |  |  |  | % |  | 102 |  | 1 |  | 7.14 |  | 102 | 265.25
|  | Пр/774-049.3 |  |  | СП от ФОТ |  |  |  | % |  | 51 |  | 1 |  | 3.57 |  | 51 | 132.63
[5 empty] | ЗТР |  |  |  | чел-ч |  | 25.76 |  | 1.2 |  |  |  |  | 0.62
[5 empty] | Всего по позиции | [9 empty] | 19 |  |  | 661.44
286 |  | ОССЦЖ 509-4581 |  |  | Выключатель одноклавишный для скрытой проводки серии "Прима", марка С16-057, цвет белый |  |  |  | шт. |  | 2 | 6.95 | 1 |  | 14 |  | 3.53 | 49.07
п.10.14.2
Коэффициент пересчета: Внутреннее электроосвещение
287 |  | ОЕРЖм 08-03-591-09 |  |  | Розетка штепсельная утопленного типа при скрытой проводке |  |  |  | 100 шт. |  | 0.03 | 438.82 |  |  |  |  | п.10.14.2
Коэффициент пересчета: Внутреннее электроосвещение
|  | ОПДС-2821.2011. Прил.4.т.1.п.2В |  |  | Производство монтажных работ в существующих зданиях и сооружениях, освобожденных от оборудования и других предметов, мешающих нормальному производству работ. (пЗП = 1.2 пЭМ = 1.2 пЗПМ = 1.2 пЗТ = 1.2)
[5 empty] | ЗП | [6 empty] | 362.71 | 1.2 |  | 13 |  | 35.29 | 460.8
[5 empty] | ЭМ | [6 empty] | 6.04 | 1.2 |  | 0 |  | 6.98 | 1.52
[5 empty] | в т.ч. ЗПМ | [6 empty] | 0.49 | 1.2 |  | (0) |  | 35.29 | (0,62)
[5 empty] | МР | [6 empty] | 70.07 | 1 |  | 2 |  | 3.53 | 7.42
|  | Пр/812-049.3-3 |  |  | НР от ФОТ |  |  |  | % |  | 102 |  | 1 |  | 13.26 |  | 102 | 470.65
|  | Пр/774-049.3 |  |  | СП от ФОТ |  |  |  | % |  | 51 |  | 1 |  | 6.63 |  | 51 | 235.32
[5 empty] | ЗТР |  |  |  | чел-ч |  | 30.48 |  | 1.2 |  |  |  |  | 1.1
[5 empty] | Всего по позиции | [9 empty] | 35 |  |  | 1175.71
288 |  | ОССЦЖ 503-0474 |  |  | Розетка скрытой проводки двухгнездная |  |  |  | шт. |  | 3 | 9.45 | 1 |  | 28 |  | 3.53 | 100.08
[5 empty] | Коэффициент пересчета: Внутреннее электроосвещение | [11 empty] | п.10.14.2
289 |  | ОЕРЖм 08-10-010-01 |  |  | Прокладка труб гофрированных ПВХ для защиты проводов и кабелей |  |  |  | 100 м |  | 0.2184 | 248.94 |  |  |  |  | п.10.14.2
Коэффициент пересчета: Внутреннее электроосвещение
|  | ОПДС-2821.2011. Прил.4.т.1.п.2В |  |  | Производство монтажных работ в существующих зданиях и сооружениях, освобожденных от оборудования и других предметов, мешающих нормальному производству работ. (пЗП = 1.2 пЭМ = 1.2 пЗПМ = 1.2 пЗТ = 1.2)
[5 empty] | ЗП | [6 empty] | 167.5 | 1.2 |  | 44 |  | 35.29 | 1549.17
[5 empty] | ЭМ | [6 empty] | 64.09 | 1.2 |  | 17 |  | 6.98 | 117.24
[5 empty] | МР | [6 empty] | 17.35 | 1 |  | 4 |  | 3.53 | 13.38
|  | Пр/812-049.3-3 |  |  | НР от ФОТ |  |  |  | % |  | 102 |  | 1 |  | 44.88 |  | 102 | 1580.15
|  | Пр/774-049.3 |  |  | СП от ФОТ |  |  |  | % |  | 51 |  | 1 |  | 22.44 |  | 51 | 790.08
[5 empty] | ЗТР |  |  |  | чел-ч |  | 15.2 |  | 1.2 |  |  |  |  | 3.98
[5 empty] | Всего по позиции | [9 empty] | 132 |  |  | 4050.02
290 |  | ОССЦЖ 103-2413 |  |  | Трубы гибкие гофрированные легкие из самозатухающего ПВХ (IP55) серии FL, с зондом, диаметром 20 мм |  |  |  | 10 м |  | 2.2102 | 23.45 | 1 |  | 52 |  | 3.53 | 182.96
п.10.14.2
Коэффициент пересчета: Внутреннее электроосвещение
291 |  | ОЕРЖм 08-02-412-02 |  |  | Затягивание провода в проложенные трубы и металлические рукава первого одножильного или многожильного в общей оплетке, суммарное сечение до 6 мм2 |  |  |  | 100 м |  | 0.2184 | 81.64 |  |  |  |  | п.10.14.2
Коэффициент пересчета: Внутреннее электроосвещение
|  | ОПДС-2821.2011. Прил.4.т.1.п.2В |  |  | Производство монтажных работ в существующих зданиях и сооружениях, освобожденных от оборудования и других предметов, мешающих нормальному производству работ. (пЗП = 1.2 пЭМ = 1.2 пЗПМ = 1.2 пЗТ = 1.2)
[5 empty] | ЗП | [6 empty] | 60.8 | 1.2 |  | 16 |  | 35.29 | 562.33
[5 empty] | ЭМ | [6 empty] | 4.64 | 1.2 |  | 1 |  | 6.98 | 8.49
[5 empty] | в т.ч. ЗПМ | [6 empty] | 0.32 | 1.2 |  | (0) |  | 35.29 | (2,96)
[5 empty] | МР | [6 empty] | 16.2 | 1 |  | 4 |  | 3.53 | 12.49
|  | Пр/812-049.3-3 |  |  | НР от ФОТ |  |  |  | % |  | 102 |  | 1 |  | 16.32 |  | 102 | 576.6
|  | Пр/774-049.3 |  |  | СП от ФОТ |  |  |  | % |  | 51 |  | 1 |  | 8.16 |  | 51 | 288.3
[5 empty] | ЗТР |  |  |  | чел-ч |  | 5.39 |  | 1.2 |  |  |  |  | 1.41
[5 empty] | Всего по позиции | [9 empty] | 45 |  |  | 1448.21
292 |  | ОССЦЖ 501-8190 |  |  | Кабель силовой с медными жилами с поливинилхлоридной изоляцией в поливинилхлоридной оболочке без защитного покрова ВВГ, напряжением 0,66 Кв, число жил – 3 и сечением 1,5 мм2 |  |  |  | 1000 м |  | 0.0223 | 2991.07 | 1 |  | 67 |  | 3.53 | 235.45
п.10.14.2
Коэффициент пересчета: Внутреннее электроосвещение
293 |  | ОЕРЖр 65-4-10 |  |  | Демонтаж смывных бачков фаянсовых на унитазе |  |  |  | 100 приборов |  | 0.02 | 390.59 |  |  |  |  | п.30.15.1
Коэффициент пересчета: Демонтаж санитарно-технических приборов
[5 empty] | ЗП | [6 empty] | 381.75 | 1 |  | 8 |  | 35.29 | 269.44
[5 empty] | ЭМ | [6 empty] | 8.84 | 1 |  | 0 |  | 7.48 | 1.32
[5 empty] | в т.ч. ЗПМ | [6 empty] | 3.62 | 1 |  | (0) |  | 35.29 | (2,55)
|  | Пр/812-099.1-3 |  |  | НР от ФОТ |  |  |  | % |  | 91 |  | 1 |  | 7.28 |  | 91 | 247.51
|  | Пр/774-099.1 |  |  | СП от ФОТ |  |  |  | % |  | 44 |  | 1 |  | 3.52 |  | 44 | 119.68
[5 empty] | ЗТР |  |  |  | чел-ч |  | 37.28 |  | 1 |  |  |  |  | 0.75
[5 empty] | Всего по позиции | [9 empty] | 19 |  |  | 637.95
294 |  | ОЕРЖр 65-4-2 |  |  | Демонтаж унитазов и писсуаров |  |  |  | 100 приборов |  | 0.02 | 663.58 |  |  |  |  | п.30.15.1
Коэффициент пересчета: Демонтаж санитарно-технических приборов
[5 empty] | ЗП | [6 empty] | 653.72 | 1 |  | 13 |  | 35.29 | 461.4
[5 empty] | ЭМ | [6 empty] | 9.86 | 1 |  | 0 |  | 7.48 | 1.48
[5 empty] | в т.ч. ЗПМ | [6 empty] | 4.04 | 1 |  | (0) |  | 35.29 | (2,85)
|  | Пр/812-099.1-3 |  |  | НР от ФОТ |  |  |  | % |  | 91 |  | 1 |  | 11.83 |  | 91 | 422.47
|  | Пр/774-099.1 |  |  | СП от ФОТ |  |  |  | % |  | 44 |  | 1 |  | 5.72 |  | 44 | 204.27
[5 empty] | ЗТР |  |  |  | чел-ч |  | 63.84 |  | 1 |  |  |  |  | 1.28
[5 empty] | Всего по позиции | [9 empty] | 31 |  |  | 1089.62
295 |  | ОЕРЖр 65-4-1 |  |  | Демонтаж умывальников и раковин |  |  |  | 100 приборов |  | 0.01 | 534.15 |  |  |  |  | п.30.15.1
Коэффициент пересчета: Демонтаж санитарно-технических приборов
[5 empty] | ЗП | [6 empty] | 525.31 | 1 |  | 5 |  | 35.29 | 185.38
[5 empty] | ЭМ | [6 empty] | 8.84 | 1 |  | 0 |  | 7.48 | 0.66
[5 empty] | в т.ч. ЗПМ | [6 empty] | 3.62 | 1 |  | (0) |  | 35.29 | (1,28)
|  | Пр/812-099.1-3 |  |  | НР от ФОТ |  |  |  | % |  | 91 |  | 1 |  | 4.55 |  | 91 | 169.86
|  | Пр/774-099.1 |  |  | СП от ФОТ |  |  |  | % |  | 44 |  | 1 |  | 2.2 |  | 44 | 82.13
[5 empty] | ЗТР |  |  |  | чел-ч |  | 51.3 |  | 1 |  |  |  |  | 0.51
[5 empty] | Всего по позиции | [9 empty] | 12 |  |  | 438.03
296 |  | ОЕРЖ 17-01-003-01 |  |  | Установка унитазов с бачком непосредственно присоединенным |  |  |  | 10 компл. |  | 0.1 | 4365.44 |  |  |  |  | п.10.13.15
Коэффициент пересчета: Установка унитазов
|  | ОПДС-2821.2011. 3.2.4.2 |  |  | В случае отсутствия необходимых отраслевых единичных расценок сметные затраты на работы по реконструкции и капитальному ремонту объектов, аналогичные технологическим процессам в новом строительстве (в т. ч. возведение новых конструктивных элементов), следует определять по отраслевым единичным расценкам на строительные и специальные строительные работы с применением следующих коэффициентов (пЗП = 1.15 пЭМ = 1.25 пЗПМ = 1.25 пЗТ = 1.15)
|  | ОПДС-2821.2011. Прил.4.т.1.п.2А |  |  | Производство работ в существующих зданиях и сооружениях, освобожденных от оборудования и других предметов, мешающих нормальному производству работ. (пЗП = 1.2 пЭМ = 1.2 пЗПМ = 1.2 пЗТ = 1.2)
[5 empty] | ЗП | [6 empty] | 281.14 | 1,15*1,2 |  | 39 |  | 35.29 | 1369.16
[5 empty] | ЭМ | [6 empty] | 47.12 | 1,25*1,2 |  | 7 |  | 7.68 | 54.28
[5 empty] | в т.ч. ЗПМ | [6 empty] | 4.45 | 1,25*1,2 |  | (1) |  | 35.29 | (23,56)
[5 empty] | МР | [6 empty] | 4037.18 | 1 |  | 404 |  | 4.52 | 1824.81
|  | Пр/812-016.0-3 |  |  | НР от ФОТ |  |  |  | % |  | 127*0,9 |  | 1 |  | 45.6 |  | 114 | 1587.7
|  | Пр/774-016.0 |  |  | СП от ФОТ |  |  |  | % |  | 72*0,85 |  | 1 |  | 24.4 |  | 61 | 849.56
[5 empty] | ЗТР |  |  |  | чел-ч |  | 24.64 |  | 1,15*1,2 |  |  |  |  | 3.4
[5 empty] | Всего по позиции | [9 empty] | 520 |  |  | 5685.51
297 |  | ОЕРЖ 17-01-001-14 |  |  | Установка умывальников одиночных с подводкой холодной и горячей воды |  |  |  | 10 компл. |  | 0.1 | 1726.81 |  |  |  |  | п.10.13.12
Коэффициент пересчета: Установка умывальников
|  | ОПДС-2821.2011. 3.2.4.2 |  |  | В случае отсутствия необходимых отраслевых единичных расценок сметные затраты на работы по реконструкции и капитальному ремонту объектов, аналогичные технологическим процессам в новом строительстве (в т. ч. возведение новых конструктивных элементов), следует определять по отраслевым единичным расценкам на строительные и специальные строительные работы с применением следующих коэффициентов (пЗП = 1.15 пЭМ = 1.25 пЗПМ = 1.25 пЗТ = 1.15)
|  | ОПДС-2821.2011. Прил.4.т.1.п.2А |  |  | Производство работ в существующих зданиях и сооружениях, освобожденных от оборудования и других предметов, мешающих нормальному производству работ. (пЗП = 1.2 пЭМ = 1.2 пЗПМ = 1.2 пЗТ = 1.2)
[5 empty] | ЗП | [6 empty] | 249.84 | 1,15*1,2 |  | 34 |  | 35.29 | 1216.73
[5 empty] | ЭМ | [6 empty] | 25.04 | 1,25*1,2 |  | 4 |  | 7.72 | 29
[5 empty] | в т.ч. ЗПМ | [6 empty] | 1.81 | 1,25*1,2 |  | (0) |  | 35.29 | (9,58)
[5 empty] | МР | [6 empty] | 1451.93 | 1 |  | 145 |  | 4.04 | 586.58
|  | Пр/812-016.0-3 |  |  | НР от ФОТ |  |  |  | % |  | 127*0,9 |  | 1 |  | 38.76 |  | 114 | 1397.99
|  | Пр/774-016.0 |  |  | СП от ФОТ |  |  |  | % |  | 72*0,85 |  | 1 |  | 20.74 |  | 61 | 748.05
[5 empty] | ЗТР |  |  |  | чел-ч |  | 21.65 |  | 1,15*1,2 |  |  |  |  | 2.99
[5 empty] | Всего по позиции | [9 empty] | 243 |  |  | 3978.35
298 |  | ОССЦЖ 301-0554 |  |  | Пьедесталы для умывальников полуфарфоровые и фарфоровые размером 640х215х200, 670-630х240-180, 200-175 мм |  |  |  | шт. |  | 1 | 157.77 | 1 |  | 158 |  | 4.04 | 637.39
п.10.13.12
Коэффициент пересчета: Установка умывальников
299 |  | ОССЦЖ 301-0626 |  |  | Смесители для умывальников СМ-УМ-ЦА настольные, с верхней камерой смешения, центральные, с аэратором |  |  |  | компл. |  | 1 | 97.79 | 1 |  | 98 |  | 4.04 | 395.07
п.10.13.12
Коэффициент пересчета: Установка умывальников
300 |  | ОЕРЖр 65-2-2 |  |  | Разборка трубопроводов из чугунных канализационных труб диаметром 100 мм |  |  |  | 100 м трубопровода с фасонными частями |  | 0.099 | 876.68 |  |  |  |  | п.30.15.10
Коэффициент пересчета: Разборка трубопроводов из чугунных канализационных труб
[5 empty] | ЗП | [6 empty] | 865.8 | 1 |  | 86 |  | 35.29 | 3024.85
[5 empty] | ЭМ | [6 empty] | 10.88 | 1 |  | 1 |  | 7.48 | 8.06
[5 empty] | в т.ч. ЗПМ | [6 empty] | 4.45 | 1 |  | (0) |  | 35.29 | (15,55)
|  | Пр/812-099.1-3 |  |  | НР от ФОТ |  |  |  | % |  | 91 |  | 1 |  | 78.26 |  | 91 | 2766.76
|  | Пр/774-099.1 |  |  | СП от ФОТ |  |  |  | % |  | 44 |  | 1 |  | 37.84 |  | 44 | 1337.78
[5 empty] | ЗТР |  |  |  | чел-ч |  | 85.3 |  | 1 |  |  |  |  | 8.44
[5 empty] | Всего по позиции | [9 empty] | 203 |  |  | 7137.45
301 |  | ОЕРЖ 16-04-001-02 |  |  | Прокладка трубопроводов канализации из полиэтиленовых труб высокой плотности диаметром 110 мм |  |  |  | 100 м трубопровода |  | 0.099 | 9636.66 |  |  |  |  | п.10.13.5
Коэффициент пересчета: Прокладка трубопроводов канализации из полиэтиленовых труб
|  | ОПДС-2821.2011. 3.2.4.2 |  |  | В случае отсутствия необходимых отраслевых единичных расценок сметные затраты на работы по реконструкции и капитальному ремонту объектов, аналогичные технологическим процессам в новом строительстве (в т. ч. возведение новых конструктивных элементов), следует определять по отраслевым единичным расценкам на строительные и специальные строительные работы с применением следующих коэффициентов (пЗП = 1.15 пЭМ = 1.25 пЗПМ = 1.25 пЗТ = 1.15)
|  | ОПДС-2821.2011. Прил.4.т.1.п.2А |  |  | Производство работ в существующих зданиях и сооружениях, освобожденных от оборудования и других предметов, мешающих нормальному производству работ. (пЗП = 1.2 пЭМ = 1.2 пЗПМ = 1.2 пЗТ = 1.2)
[5 empty] | ЗП | [6 empty] | 733.04 | 1,15*1,2 |  | 100 |  | 35.29 | 3534.22
[5 empty] | ЭМ | [6 empty] | 6.88 | 1,25*1,2 |  | 1 |  | 6.78 | 6.93
[5 empty] | в т.ч. ЗПМ | [6 empty] | 0.81 | 1,25*1,2 |  | (0) |  | 35.29 | (4,24)
[5 empty] | МР | [6 empty] | 8896.74 | 1 |  | 881 |  | 2.35 | 2069.83
|  | Пр/812-016.0-3 |  |  | НР от ФОТ |  |  |  | % |  | 127*0,9 |  | 1 |  | 114 |  | 114 | 4033.84
|  | Пр/774-016.0 |  |  | СП от ФОТ |  |  |  | % |  | 72*0,85 |  | 1 |  | 61 |  | 61 | 2158.46
[5 empty] | ЗТР |  |  |  | чел-ч |  | 61.6 |  | 1,15*1,2 |  |  |  |  | 8.42
[5 empty] | Всего по позиции | [9 empty] | 1157 |  |  | 11803.28
[5 empty] | Итого по разделу 6. | [9 empty] | 65325 |  |  | 620958
Раздел 7. Помещения № 51;52;53;54;55;56;57;58;59;60;61;62;63;64;65;66;67;68;69;70;71;72
302 |  | ОЕРЖ 10-07-009-01 |  |  | Облицовка стен армированными цементно-минеральными плитами АКВАПАНЕЛЬ внутренняя по системе «КНАУФ» по одинарному металлическому каркасу из потолочного профиля одним слоем |  |  |  | 100 м2 стен (за вычетом проемов) |  | 2.133 | 24890.7 |  |  |  |  | п.10.10.3
Коэффициент пересчета: Облицовка гипсокартонными, гипсоволокнистыми листами по металлическому каркасу
|  | ОПДС-2821.2011. 3.2.4.2 |  |  | В случае отсутствия необходимых отраслевых единичных расценок сметные затраты на работы по реконструкции и капитальному ремонту объектов, аналогичные технологическим процессам в новом строительстве (в т. ч. возведение новых конструктивных элементов), следует определять по отраслевым единичным расценкам на строительные и специальные строительные работы с применением следующих коэффициентов (пЗП = 1.15 пЭМ = 1.25 пЗПМ = 1.25 пЗТ = 1.15)
|  | ОПДС-2821.2011. Прил.4.т.1.п.2А |  |  | Производство работ в существующих зданиях и сооружениях, освобожденных от оборудования и других предметов, мешающих нормальному производству работ. (пЗП = 1.2 пЭМ = 1.2 пЗПМ = 1.2 пЗТ = 1.2)
[5 empty] | ЗП | [6 empty] | 903.04 | 1,15*1,2 |  | 2658 |  | 35.29 | 93805.56
[5 empty] | ЭМ | [6 empty] | 18.16 | 1,25*1,2 |  | 58 |  | 5.65 | 328.28
[5 empty] | в т.ч. ЗПМ | [6 empty] | 3.34 | 1,25*1,2 |  | (11) |  | 35.29 | (377,12)
[5 empty] | МР | [6 empty] | 23969.5 | 1 |  | 51127 |  | 6.72 | 343573.06
|  | Пр/812-010.0-3 |  |  | НР от ФОТ |  |  |  | % |  | 113*0,9 |  | 1 |  | 2722.38 |  | 102 | 96066.33
|  | Пр/774-010.0 |  |  | СП от ФОТ |  |  |  | % |  | 55*0,85 |  | 1 |  | 1254.43 |  | 47 | 44265.86
[5 empty] | ЗТР |  |  |  | чел-ч |  | 83 |  | 1,15*1,2 |  |  |  |  | 244.31
[5 empty] | Всего по позиции | [9 empty] | 57820 |  |  | 578039.09
303 |  | ОЕРЖр 62-17-4 |  |  | Окрашивание водоэмульсионными составами поверхностей потолков, ранее окрашенных водоэмульсионной краской, с расчисткой старой краски более 35% |  |  |  | 100 м2 окрашиваемой поверхности |  | 0.694 | 2120.37 |  |  |  |  | п.30.12.4
Коэффициент пересчета: Окраска ранее окрашенных поверхностей водоэмульсионными составами стен и потолков
[5 empty] | ЗП | [6 empty] | 350.3 | 1 |  | 243 |  | 35.29 | 8579.29
[5 empty] | ЭМ | [6 empty] | 8.91 | 1 |  | 6 |  | 7.66 | 47.37
[5 empty] | в т.ч. ЗПМ | [6 empty] | 1.39 | 1 |  | (1) |  | 35.29 | (34,04)
[5 empty] | МР | [6 empty] | 1761.16 | 1 |  | 1222 |  | 4.67 | 5707.88
|  | Пр/812-096.0-3 |  |  | НР от ФОТ |  |  |  | % |  | 95 |  | 1 |  | 231.8 |  | 95 | 8182.66
|  | Пр/774-096.0 |  |  | СП от ФОТ |  |  |  | % |  | 46 |  | 1 |  | 112.24 |  | 46 | 3962.13
[5 empty] | ЗТР |  |  |  | чел-ч |  | 33.78 |  | 1 |  |  |  |  | 23.44
[5 empty] | Всего по позиции | [9 empty] | 1815 |  |  | 26479.33
304 |  | ОССЦЖ 101-1959 |  |  | Краска водоэмульсионная ВЭАК-1180 |  |  |  | т |  | -0.0493 | 16655.56 | 1 |  | -821 |  | 4.67 | -3834.63
[5 empty] | Коэффициент пересчета: Окраска ранее окрашенных поверхностей водоэмульсионными составами стен и потолков | [11 empty] | п.30.12.4
305 |  | ОССЦЖ 101-5507 |  |  | Краска водоэмульсионная для внутренних работ ВАК-14 универсальная латексная полиакрилатная |  |  |  | т |  | 0.0493 | 20742.51 | 1 |  | 1023 |  | 4.67 | 4775.57
п.30.12.4
Коэффициент пересчета: Окраска ранее окрашенных поверхностей водоэмульсионными составами стен и потолков
306 |  | ОЕРЖ 20-02-002-02 |  |  | Установка решеток жалюзийных площадью в свету до 1,0 м2 |  |  |  | 1 решетка |  | 6 | 31.21 |  |  |  |  | п.10.13.21
Коэффициент пересчета: Вентиляция и кондиционирование
|  | ОПДС-2821.2011. 3.2.4.2 |  |  | В случае отсутствия необходимых отраслевых единичных расценок сметные затраты на работы по реконструкции и капитальному ремонту объектов, аналогичные технологическим процессам в новом строительстве (в т. ч. возведение новых конструктивных элементов), следует определять по отраслевым единичным расценкам на строительные и специальные строительные работы с применением следующих коэффициентов (пЗП = 1.15 пЭМ = 1.25 пЗПМ = 1.25 пЗТ = 1.15)
|  | ОПДС-2821.2011. Прил.4.т.1.п.2А |  |  | Производство работ в существующих зданиях и сооружениях, освобожденных от оборудования и других предметов, мешающих нормальному производству работ. (пЗП = 1.2 пЭМ = 1.2 пЗПМ = 1.2 пЗТ = 1.2)
[5 empty] | ЗП | [6 empty] | 19.15 | 1,15*1,2 |  | 159 |  | 35.29 | 5595.65
[5 empty] | ЭМ | [6 empty] | 3.78 | 1,25*1,2 |  | 34 |  | 6.79 | 231
[5 empty] | в т.ч. ЗПМ | [6 empty] | 0.16 | 1,25*1,2 |  | (1) |  | 35.29 | (50,82)
[5 empty] | МР | [6 empty] | 8.28 | 1 |  | 50 |  | 5.27 | 261.81
|  | Пр/812-016.0-3 |  |  | НР от ФОТ |  |  |  | % |  | 127*0,9 |  | 1 |  | 182.4 |  | 114 | 6436.98
|  | Пр/774-016.0 |  |  | СП от ФОТ |  |  |  | % |  | 72*0,85 |  | 1 |  | 97.6 |  | 61 | 3444.35
[5 empty] | ЗТР |  |  |  | чел-ч |  | 1.78 |  | 1,15*1,2 |  |  |  |  | 14.74
[5 empty] | Всего по позиции | [9 empty] | 523 |  |  | 15969.79
307 |  | ОССЦЖ 402-0004 |  |  | Раствор готовый кладочный цементный марки 100 |  |  |  | м3 |  | -0.0018 | 675.73 | 1 |  | -1 |  | 5.27 | -6.41
[5 empty] | Коэффициент пересчета: Вентиляция и кондиционирование | [11 empty] | п.10.13.21
308 |  | ОССЦЖ 204-0004 |  |  | Горячекатаная арматурная сталь гладкая класса А-I, диаметром 12 мм |  |  |  | т |  | -0.0026 | 6697.88 | 1 |  | -17 |  | 5.27 | -91.77
п.10.13.21
Коэффициент пересчета: Вентиляция и кондиционирование
309 |  | ОССЦЖ 101-1714 |  |  | Болты с гайками и шайбами строительные |  |  |  | т |  | -0.0024 | 9686.89 | 1 |  | -23 |  | 5.27 | -122.52
[5 empty] | Коэффициент пересчета: Вентиляция и кондиционирование | [11 empty] | п.10.13.21
310 |  | ОССЦЖ 101-1522 |  |  | Электроды диаметром 5 мм Э42А |  |  |  | т |  | -0.0007 | 12043.15 | 1 |  | -8 |  | 5.27 | -44.43
[5 empty] | Коэффициент пересчета: Вентиляция и кондиционирование | [11 empty] | п.10.13.21
311 |  | ОССЦЖ 101-3055 |  |  | Решетка радиаторная ПВХ, размером 0,6х1,5 м |  |  |  | м2 |  | 5.4 | 312.78 | 1 |  | 1689 |  | 5.27 | 8901.09
[5 empty] | Коэффициент пересчета: Вентиляция и кондиционирование | [11 empty] | п.10.13.21
[5 empty] | Итого по разделу 7. | [9 empty] | 62000 |  |  | 630065
Раздел 8. Помещения № 74;75;76;77;78;79;80.
312 |  | ОЕРЖр 56-11-1 |  |  | Снятие наличников |  |  |  | 100 м наличников |  | 0.392 | 40.12 |  |  |  |  | п.30.6.1
Коэффициент пересчета: Демонтаж дверных блоков
[5 empty] | ЗП | [6 empty] | 40.12 | 1 |  | 16 |  | 35.29 | 555.01
|  | Пр/812-090.0-3 |  |  | НР от ФОТ |  |  |  | % |  | 95 |  | 1 |  | 15.2 |  | 95 | 527.26
|  | Пр/774-090.0 |  |  | СП от ФОТ |  |  |  | % |  | 47 |  | 1 |  | 7.52 |  | 47 | 260.85
[5 empty] | ЗТР |  |  |  | чел-ч |  | 4.21 |  | 1 |  |  |  |  | 1.65
[5 empty] | Всего по позиции | [9 empty] | 39 |  |  | 1343.12
313 |  | ОЕРЖр 56-10-1 |  |  | Снятие дверных полотен |  |  |  | 100 м2 дверных полотен |  | 0.078 | 345.75 |  |  |  |  | п.30.6.1
Коэффициент пересчета: Демонтаж дверных блоков
[5 empty] | ЗП | [6 empty] | 345.75 | 1 |  | 27 |  | 35.29 | 951.72
|  | Пр/812-090.0-3 |  |  | НР от ФОТ |  |  |  | % |  | 95 |  | 1 |  | 25.65 |  | 95 | 904.13
|  | Пр/774-090.0 |  |  | СП от ФОТ |  |  |  | % |  | 47 |  | 1 |  | 12.69 |  | 47 | 447.31
[5 empty] | ЗТР |  |  |  | чел-ч |  | 36.28 |  | 1 |  |  |  |  | 2.83
[5 empty] | Всего по позиции | [9 empty] | 65 |  |  | 2303.16
314 |  | ОЕРЖр 56-9-4 |  |  | Демонтаж дверных коробок в деревянных стенах каркасных и в перегородках |  |  |  | 100 коробок |  | 0.04 | 642.32 |  |  |  |  | п.30.6.1
Коэффициент пересчета: Демонтаж дверных блоков
[5 empty] | ЗП | [6 empty] | 642.32 | 1 |  | 26 |  | 35.29 | 906.7
|  | Пр/812-090.0-3 |  |  | НР от ФОТ |  |  |  | % |  | 95 |  | 1 |  | 24.7 |  | 95 | 861.37
|  | Пр/774-090.0 |  |  | СП от ФОТ |  |  |  | % |  | 47 |  | 1 |  | 12.22 |  | 47 | 426.15
[5 empty] | ЗТР |  |  |  | чел-ч |  | 67.4 |  | 1 |  |  |  |  | 2.7
[5 empty] | Всего по позиции | [9 empty] | 63 |  |  | 2194.22
315 |  | ОЕРЖр 56-9-1 |  |  | Демонтаж дверных коробок в каменных стенах с отбивкой штукатурки в откосах |  |  |  | 100 коробок |  | 0.01 | 2199.01 |  |  |  |  | п.30.6.1
Коэффициент пересчета: Демонтаж дверных блоков
[5 empty] | ЗП | [6 empty] | 1724.87 | 1 |  | 17 |  | 35.29 | 608.71
[5 empty] | ЭМ | [6 empty] | 474.14 | 1 |  | 5 |  | 7.01 | 33.24
[5 empty] | в т.ч. ЗПМ | [6 empty] | 47.92 | 1 |  | (0) |  | 35.29 | (16,91)
|  | Пр/812-090.0-3 |  |  | НР от ФОТ |  |  |  | % |  | 95 |  | 1 |  | 16.15 |  | 95 | 594.34
|  | Пр/774-090.0 |  |  | СП от ФОТ |  |  |  | % |  | 47 |  | 1 |  | 7.99 |  | 47 | 294.04
[5 empty] | ЗТР |  |  |  | чел-ч |  | 179.3 |  | 1 |  |  |  |  | 1.79
[5 empty] | Всего по позиции | [9 empty] | 46 |  |  | 1530.33
316 |  | ОЕРЖ 10-01-047-01 |  |  | Установка блоков из ПВХ в наружных и внутренних дверных проемах в каменных стенах площадью проема до 3 м2 |  |  |  | 100 м2 проемов |  | 0.0483 | 206073.03 |  |  |  |  | п.10.5.2
Коэффициент пересчета: Установка блоков из ПВХ в дверных проемах
|  | ОПДС-2821.2011. 3.2.4.2 |  |  | В случае отсутствия необходимых отраслевых единичных расценок сметные затраты на работы по реконструкции и капитальному ремонту объектов, аналогичные технологическим процессам в новом строительстве (в т. ч. возведение новых конструктивных элементов), следует определять по отраслевым единичным расценкам на строительные и специальные строительные работы с применением следующих коэффициентов (пЗП = 1.15 пЭМ = 1.25 пЗПМ = 1.25 пЗТ = 1.15)
|  | ОПДС-2821.2011. Прил.4.т.1.п.2А |  |  | Производство работ в существующих зданиях и сооружениях, освобожденных от оборудования и других предметов, мешающих нормальному производству работ. (пЗП = 1.2 пЭМ = 1.2 пЗПМ = 1.2 пЗТ = 1.2)
[5 empty] | ЗП | [6 empty] | 2136.63 | 1,15*1,2 |  | 142 |  | 35.29 | 5025.82
[5 empty] | ЭМ | [6 empty] | 499.82 | 1,25*1,2 |  | 36 |  | 7.16 | 259.28
[5 empty] | в т.ч. ЗПМ | [6 empty] | 14.62 | 1,25*1,2 |  | (1) |  | 35.29 | (37,38)
[5 empty] | МР | [6 empty] | 203436.58 | 1 |  | 9826 |  | 4.05 | 39795.25
|  | Пр/812-010.0-3 |  |  | НР от ФОТ |  |  |  | % |  | 113*0,9 |  | 1 |  | 145.86 |  | 102 | 5164.46
|  | Пр/774-010.0 |  |  | СП от ФОТ |  |  |  | % |  | 55*0,85 |  | 1 |  | 67.21 |  | 47 | 2379.7
[5 empty] | ЗТР |  |  |  | чел-ч |  | 201 |  | 1,15*1,2 |  |  |  |  | 13.4
[5 empty] | Всего по позиции | [9 empty] | 10217 |  |  | 52624.51
317 |  | ОССЦЖ 203-8084 |  |  | Блоки дверные наружные или тамбурные с заполнением стеклопакетами (ГОСТ 30970-2002) |  |  |  | м2 |  | -4.83 | 1879.72 | 1 |  | -9079 |  | 4.05 | -36770.14
п.10.5.2
Коэффициент пересчета: Установка блоков из ПВХ в дверных проемах
318 |  | ОССЦЖ 203-8088 |  |  | Блоки дверные внутренние глухие (с заполнением панелями или другими непрозрачными материалами) (ГОСТ 30970-2002) |  |  |  | м2 |  | 4.83 | 1755.81 | 1 |  | 8481 |  | 4.05 | 34346.28
п.10.5.2
Коэффициент пересчета: Установка блоков из ПВХ в дверных проемах
319 |  | ОЕРЖр 57-3-1 |  |  | Разборка плинтусов деревянных и из пластмассовых материалов |  |  |  | 100 м плинтуса |  | 0.3579 | 35.29 |  |  |  |  | п.30.7.1
Коэффициент пересчета: Разборка полов из рулонных материалов
[5 empty] | ЗП | [6 empty] | 35.29 | 1 |  | 13 |  | 35.29 | 445.72
|  | Пр/812-091.0-3 |  |  | НР от ФОТ |  |  |  | % |  | 93 |  | 1 |  | 12.09 |  | 93 | 414.52
|  | Пр/774-091.0 |  |  | СП от ФОТ |  |  |  | % |  | 49 |  | 1 |  | 6.37 |  | 49 | 218.4
[5 empty] | ЗТР |  |  |  | чел-ч |  | 3.77 |  | 1 |  |  |  |  | 1.35
[5 empty] | Всего по позиции | [9 empty] | 31 |  |  | 1078.64
320 |  | ОЕРЖр 57-2-1 |  |  | Разборка покрытий полов из линолеума и релина |  |  |  | 100 м2 покрытия |  | 0.2945 | 111.03 |  |  |  |  | п.30.7.1
Коэффициент пересчета: Разборка полов из рулонных материалов
[5 empty] | ЗП | [6 empty] | 106.61 | 1 |  | 31 |  | 35.29 | 1107.99
[5 empty] | ЭМ | [6 empty] | 4.42 | 1 |  | 1 |  | 7.48 | 9.74
[5 empty] | в т.ч. ЗПМ | [6 empty] | 1.81 | 1 |  | (1) |  | 35.29 | (18,81)
|  | Пр/812-091.0-3 |  |  | НР от ФОТ |  |  |  | % |  | 93 |  | 1 |  | 29.76 |  | 93 | 1047.92
|  | Пр/774-091.0 |  |  | СП от ФОТ |  |  |  | % |  | 49 |  | 1 |  | 15.68 |  | 49 | 552.13
[5 empty] | ЗТР |  |  |  | чел-ч |  | 11.39 |  | 1 |  |  |  |  | 3.35
[5 empty] | Всего по позиции | [9 empty] | 77 |  |  | 2717.78
321 |  | ОЕРЖр 57-2-3 |  |  | Разборка покрытий полов из керамических плиток |  |  |  | 100 м2 покрытия |  | 0.036 | 764.43 |  |  |  |  | п.30.7.11
Коэффициент пересчета: Разборка покрытий полов из керамических плиток
[5 empty] | ЗП | [6 empty] | 715.47 | 1 |  | 26 |  | 35.29 | 908.96
[5 empty] | ЭМ | [6 empty] | 48.96 | 1 |  | 2 |  | 7.48 | 13.18
[5 empty] | в т.ч. ЗПМ | [6 empty] | 20.04 | 1 |  | (1) |  | 35.29 | (25,46)
|  | Пр/812-091.0-3 |  |  | НР от ФОТ |  |  |  | % |  | 93 |  | 1 |  | 25.11 |  | 93 | 869.01
|  | Пр/774-091.0 |  |  | СП от ФОТ |  |  |  | % |  | 49 |  | 1 |  | 13.23 |  | 49 | 457.87
[5 empty] | ЗТР |  |  |  | чел-ч |  | 69.87 |  | 1 |  |  |  |  | 2.52
[5 empty] | Всего по позиции | [9 empty] | 66 |  |  | 2249.02
322 |  | ОЕРЖр 57-5-1 |  |  | Ремонт дощатых покрытий, сплачивание со вставкой реек |  |  |  | 100 м2 |  | 0.2945 | 738.43 |  |  |  |  | п.30.7.6
Коэффициент пересчета: Смена полов дощатых
[5 empty] | ЗП | [6 empty] | 460.8 | 1 |  | 136 |  | 35.29 | 4789.05
[5 empty] | ЭМ | [6 empty] | 13.23 | 1 |  | 4 |  | 7.28 | 28.36
[5 empty] | в т.ч. ЗПМ | [6 empty] | 2.78 | 1 |  | (1) |  | 35.29 | (28,89)
[5 empty] | МР | [6 empty] | 264.4 | 1 |  | 78 |  | 5.88 | 457.85
|  | Пр/812-091.0-3 |  |  | НР от ФОТ |  |  |  | % |  | 93 |  | 1 |  | 127.41 |  | 93 | 4480.68
|  | Пр/774-091.0 |  |  | СП от ФОТ |  |  |  | % |  | 49 |  | 1 |  | 67.13 |  | 49 | 2360.79
[5 empty] | ЗТР |  |  |  | чел-ч |  | 45 |  | 1 |  |  |  |  | 13.25
[5 empty] | Всего по позиции | [9 empty] | 413 |  |  | 12116.73
323 |  | ОССЦЖ 203-0344 |  |  | Доски для покрытия полов со шпунтом и гребнем из древесины антисептированные тип ДП-27 толщиной 27 мм, шириной без гребня от 100 до 140 мм |  |  |  | м3 |  | -0.0295 | 2523.09 | 1 |  | -74 |  | 5.88 | -437.66
п.30.7.6
Коэффициент пересчета: Смена полов дощатых
324 |  | ОССЦЖ 203-0878 |  |  | Доска половая (сосна) толщиной 20, 27, 32 мм, шириной 80, 90, 110, 134 мм, длиной 2-4 м, класс "А" |  |  |  | м3 |  | 0.0295 | 6851.29 | 1 |  | 202 |  | 5.88 | 1188.42
п.30.7.6
Коэффициент пересчета: Смена полов дощатых
325 |  | ОЕРЖ 11-01-053-01 |  |  | Устройство оснований полов из фанеры в один слой площадью до 20 м2 |  |  |  | 100 м2 пола |  | 0.3125 | 6851.63 |  |  |  |  | п.10.9.7
Коэффициент пересчета: Устройство тепло- и звукоизоляции сплошной из плит древесноволокнистых
|  | ОПДС-2821.2011. 3.2.4.2 |  |  | В случае отсутствия необходимых отраслевых единичных расценок сметные затраты на работы по реконструкции и капитальному ремонту объектов, аналогичные технологическим процессам в новом строительстве (в т. ч. возведение новых конструктивных элементов), следует определять по отраслевым единичным расценкам на строительные и специальные строительные работы с применением следующих коэффициентов (пЗП = 1.15 пЭМ = 1.25 пЗПМ = 1.25 пЗТ = 1.15)
|  | ОПДС-2821.2011. Прил.4.т.1.п.2А |  |  | Производство работ в существующих зданиях и сооружениях, освобожденных от оборудования и других предметов, мешающих нормальному производству работ. (пЗП = 1.2 пЭМ = 1.2 пЗПМ = 1.2 пЗТ = 1.2)
[5 empty] | ЗП | [6 empty] | 366.91 | 1,15*1,2 |  | 158 |  | 35.29 | 5583.93
[5 empty] | ЭМ | [6 empty] | 721.56 | 1,25*1,2 |  | 338 |  | 7.77 | 2628.06
[5 empty] | в т.ч. ЗПМ | [6 empty] | 80.87 | 1,25*1,2 |  | (38) |  | 35.29 | (1337,77)
[5 empty] | МР | [6 empty] | 5763.16 | 1 |  | 1801 |  | 5.81 | 10463.74
|  | Пр/812-011.0-3 |  |  | НР от ФОТ |  |  |  | % |  | 118*0,9 |  | 1 |  | 207.76 |  | 106 | 7337
|  | Пр/774-011.0 |  |  | СП от ФОТ |  |  |  | % |  | 65*0,85 |  | 1 |  | 107.8 |  | 55 | 3806.94
[5 empty] | ЗТР |  |  |  | чел-ч |  | 37.44 |  | 1,15*1,2 |  |  |  |  | 16.15
[5 empty] | Всего по позиции | [9 empty] | 2613 |  |  | 29819.67
326 |  | ОССЦЖ 102-0443 |  |  | Фанера общего назначения из шпона лиственных пород водостойкая марки ФК, сорт 2/4, толщина 12 мм |  |  |  | м3 |  | -0.3875 | 4621.93 | 1 |  | -1791 |  | 5.81 | -10405.7
п.10.9.7
Коэффициент пересчета: Устройство тепло- и звукоизоляции сплошной из плит древесноволокнистых
327 |  | ОССЦЖ 101-5715 |  |  | Плиты ориентированно-стружечные типа OSB-3, длиной 2500 мм, шириной 1250 мм, толщиной 12 мм |  |  |  | м2 |  | 32.5 | 51.47 | 1 |  | 1673 |  | 5.81 | 9718.82
п.10.9.7
Коэффициент пересчета: Устройство тепло- и звукоизоляции сплошной из плит древесноволокнистых
328 |  | ОССЦЖ 101-1480 |  |  | Шурупы с полукруглой головкой 3,5х35 мм |  |  |  | т |  | -0.0006 | 17757.3 | 1 |  | -11 |  | 5.81 | -61.9
[5 empty] | Коэффициент пересчета: Устройство тепло- и звукоизоляции сплошной из плит древесноволокнистых | [11 empty] | п.10.9.7
329 |  | ОССЦЖ 101-6805 |  |  | Шурупы-саморезы с потайной головкой черные, размером 6х30 мм |  |  |  | т |  | 0.0006 | 12465.87 | 1 |  | 7 |  | 5.81 | 43.46
п.10.9.7
Коэффициент пересчета: Устройство тепло- и звукоизоляции сплошной из плит древесноволокнистых
330 |  | ОЕРЖ 11-01-036-04 |  |  | Устройство покрытий из линолеума насухо со свариванием полотнищ в стыках |  |  |  | 100 м2 покрытия |  | 0.3125 | 8055.44 |  |  |  |  | п.10.9.19
Коэффициент пересчета: Устройство покрытий из линолеума
|  | ОПДС-2821.2011. 3.2.4.2 |  |  | В случае отсутствия необходимых отраслевых единичных расценок сметные затраты на работы по реконструкции и капитальному ремонту объектов, аналогичные технологическим процессам в новом строительстве (в т. ч. возведение новых конструктивных элементов), следует определять по отраслевым единичным расценкам на строительные и специальные строительные работы с применением следующих коэффициентов (пЗП = 1.15 пЭМ = 1.25 пЗПМ = 1.25 пЗТ = 1.15)
|  | ОПДС-2821.2011. Прил.4.т.1.п.2А |  |  | Производство работ в существующих зданиях и сооружениях, освобожденных от оборудования и других предметов, мешающих нормальному производству работ. (пЗП = 1.2 пЭМ = 1.2 пЗПМ = 1.2 пЗТ = 1.2)
[5 empty] | ЗП | [6 empty] | 313.16 | 1,15*1,2 |  | 135 |  | 35.29 | 4765.92
[5 empty] | ЭМ | [6 empty] | 74.65 | 1,25*1,2 |  | 35 |  | 7.71 | 269.79
[5 empty] | в т.ч. ЗПМ | [6 empty] | 4.73 | 1,25*1,2 |  | (2) |  | 35.29 | (78,24)
[5 empty] | МР | [6 empty] | 7667.63 | 1 |  | 2396 |  | 5 | 11980.67
|  | Пр/812-011.0-3 |  |  | НР от ФОТ |  |  |  | % |  | 118*0,9 |  | 1 |  | 145.22 |  | 106 | 5134.81
|  | Пр/774-011.0 |  |  | СП от ФОТ |  |  |  | % |  | 65*0,85 |  | 1 |  | 75.35 |  | 55 | 2664.29
[5 empty] | ЗТР |  |  |  | чел-ч |  | 31.41 |  | 1,15*1,2 |  |  |  |  | 13.55
[5 empty] | Всего по позиции | [9 empty] | 2787 |  |  | 24815.48
331 |  | ОССЦЖ 101-0562 |  |  | Линолеум поливинилхлоридный на теплоизолирующей подоснове марок ПР-ВТ, ВК-ВТ, ЭК-ВТ |  |  |  | м2 |  | -31.875 | 74.42 | 1 |  | -2372 |  | 5 | -11860.69
п.10.9.19
Коэффициент пересчета: Устройство покрытий из линолеума
332 |  | ОССЦЖ 101-4198 |  |  | Линолеум коммерческий гомогенный "ТАРКЕТТ iQ MONOLIT" (толщина 2 мм, класс 34/43, пож. безопасность Г1, В2, РП1, Д2, Т2) |  |  |  | м2 |  | 31.875 | 194.89 | 1 |  | 6212 |  | 5 | 31060.59
п.10.9.19
Коэффициент пересчета: Устройство покрытий из линолеума
333 |  | ОЕРЖ 11-01-027-06 |  |  | Устройство покрытий на растворе их сухой смеси с приготовлением раствора в построечных условиях из плиток гладких неглазурованных керамических для полов одноцветных |  |  |  | 100 м2 покрытия |  | 0.018 | 10370.45 |  |  |  |  | п.10.9.15
Коэффициент пересчета: Устройство покрытий из плиток керамических
|  | ОПДС-2821.2011. 3.2.4.2 |  |  | В случае отсутствия необходимых отраслевых единичных расценок сметные затраты на работы по реконструкции и капитальному ремонту объектов, аналогичные технологическим процессам в новом строительстве (в т. ч. возведение новых конструктивных элементов), следует определять по отраслевым единичным расценкам на строительные и специальные строительные работы с применением следующих коэффициентов (пЗП = 1.15 пЭМ = 1.25 пЗПМ = 1.25 пЗТ = 1.15)
|  | ОПДС-2821.2011. Прил.4.т.1.п.2А |  |  | Производство работ в существующих зданиях и сооружениях, освобожденных от оборудования и других предметов, мешающих нормальному производству работ. (пЗП = 1.2 пЭМ = 1.2 пЗПМ = 1.2 пЗТ = 1.2)
[5 empty] | ЗП | [6 empty] | 1256.49 | 1,15*1,2 |  | 31 |  | 35.29 | 1101.44
[5 empty] | ЭМ | [6 empty] | 160.46 | 1,25*1,2 |  | 4 |  | 7.07 | 30.63
[5 empty] | в т.ч. ЗПМ | [6 empty] | 55.2 | 1,25*1,2 |  | (1) |  | 35.29 | (52,60)
[5 empty] | МР | [6 empty] | 8953.5 | 1 |  | 161 |  | 4.81 | 775.19
|  | Пр/812-011.0-3 |  |  | НР от ФОТ |  |  |  | % |  | 118*0,9 |  | 1 |  | 33.92 |  | 106 | 1223.28
|  | Пр/774-011.0 |  |  | СП от ФОТ |  |  |  | % |  | 65*0,85 |  | 1 |  | 17.6 |  | 55 | 634.72
[5 empty] | ЗТР |  |  |  | чел-ч |  | 119.78 |  | 1,15*1,2 |  |  |  |  | 2.98
[5 empty] | Всего по позиции | [9 empty] | 248 |  |  | 3765.26
334 |  | ОЕРЖ 11-01-040-03 |  |  | Устройство плинтусов поливинилхлоридных на винтах самонарезающих |  |  |  | 100 м плинтуса |  | 0.3694 | 1572.48 |  |  |  |  | п.10.9.19
Коэффициент пересчета: Устройство покрытий из линолеума
|  | ОПДС-2821.2011. 3.2.4.2 |  |  | В случае отсутствия необходимых отраслевых единичных расценок сметные затраты на работы по реконструкции и капитальному ремонту объектов, аналогичные технологическим процессам в новом строительстве (в т. ч. возведение новых конструктивных элементов), следует определять по отраслевым единичным расценкам на строительные и специальные строительные работы с применением следующих коэффициентов (пЗП = 1.15 пЭМ = 1.25 пЗПМ = 1.25 пЗТ = 1.15)
|  | ОПДС-2821.2011. Прил.4.т.1.п.2А |  |  | Производство работ в существующих зданиях и сооружениях, освобожденных от оборудования и других предметов, мешающих нормальному производству работ. (пЗП = 1.2 пЭМ = 1.2 пЗПМ = 1.2 пЗТ = 1.2)
[5 empty] | ЗП | [6 empty] | 73.39 | 1,15*1,2 |  | 37 |  | 35.29 | 1320.28
[5 empty] | ЭМ | [6 empty] | 11.65 | 1,25*1,2 |  | 6 |  | 7.71 | 49.77
[5 empty] | МР | [6 empty] | 1487.44 | 1 |  | 549 |  | 5 | 2747.3
|  | Пр/812-011.0-3 |  |  | НР от ФОТ |  |  |  | % |  | 118*0,9 |  | 1 |  | 39.22 |  | 106 | 1399.5
|  | Пр/774-011.0 |  |  | СП от ФОТ |  |  |  | % |  | 65*0,85 |  | 1 |  | 20.35 |  | 55 | 726.15
[5 empty] | ЗТР |  |  |  | чел-ч |  | 6.66 |  | 1,15*1,2 |  |  |  |  | 3.4
[5 empty] | Всего по позиции | [9 empty] | 652 |  |  | 6243
335 |  | ОССЦЖ 101-4852 |  |  | Плинтуса для полов пластиковые, 19х48 мм |  |  |  | м |  | -37.3094 | 13.01 | 1 |  | -485 |  | 5 | -2426.98
[5 empty] | Коэффициент пересчета: Устройство покрытий из линолеума | [11 empty] | п.10.9.19
336 |  | ОССЦЖ 101-4858 |  |  | Плинтуса для полов с кабель-каналом пластиковые, 22х49 мм |  |  |  | м |  | 37.3094 | 21.68 | 1 |  | 809 |  | 5 | 4044.34
п.10.9.19
Коэффициент пересчета: Устройство покрытий из линолеума
337 |  | ОЕРЖр 55-5-1 |  |  | Разборка кирпичных перегородок на отдельные кирпичи |  |  |  | 100 м2 перегородок |  | 0.045 | 2248.66 |  |  |  |  | п.30.5.1
Коэффициент пересчета: Разборка кирпичных перегородок на отдельные кирпичи
[5 empty] | ЗП | [6 empty] | 1445.89 | 1 |  | 65 |  | 35.29 | 2296.15
[5 empty] | ЭМ | [6 empty] | 802.77 | 1 |  | 36 |  | 7.01 | 253.23
[5 empty] | в т.ч. ЗПМ | [6 empty] | 81.11 | 1 |  | (4) |  | 35.29 | (128,81)
|  | Пр/812-089.0-3 |  |  | НР от ФОТ |  |  |  | % |  | 97 |  | 1 |  | 66.93 |  | 97 | 2352.21
|  | Пр/774-089.0 |  |  | СП от ФОТ |  |  |  | % |  | 49 |  | 1 |  | 33.81 |  | 49 | 1188.23
[5 empty] | ЗТР |  |  |  | чел-ч |  | 141.2 |  | 1 |  |  |  |  | 6.35
[5 empty] | Всего по позиции | [9 empty] | 202 |  |  | 6089.82
338 |  | ОЕРЖ 10-07-009-01 |  |  | Облицовка стен армированными цементно-минеральными плитами АКВАПАНЕЛЬ внутренняя по системе «КНАУФ» по одинарному металлическому каркасу из потолочного профиля одним слоем |  |  |  | 100 м2 стен (за вычетом проемов) |  | 1.1514 | 24890.7 |  |  |  |  | п.10.10.3
Коэффициент пересчета: Облицовка гипсокартонными, гипсоволокнистыми листами по металлическому каркасу
|  | ОПДС-2821.2011. 3.2.4.2 |  |  | В случае отсутствия необходимых отраслевых единичных расценок сметные затраты на работы по реконструкции и капитальному ремонту объектов, аналогичные технологическим процессам в новом строительстве (в т. ч. возведение новых конструктивных элементов), следует определять по отраслевым единичным расценкам на строительные и специальные строительные работы с применением следующих коэффициентов (пЗП = 1.15 пЭМ = 1.25 пЗПМ = 1.25 пЗТ = 1.15)
|  | ОПДС-2821.2011. Прил.4.т.1.п.2А |  |  | Производство работ в существующих зданиях и сооружениях, освобожденных от оборудования и других предметов, мешающих нормальному производству работ. (пЗП = 1.2 пЭМ = 1.2 пЗПМ = 1.2 пЗТ = 1.2)
[5 empty] | ЗП | [6 empty] | 903.04 | 1,15*1,2 |  | 1435 |  | 35.29 | 50636.53
[5 empty] | ЭМ | [6 empty] | 18.16 | 1,25*1,2 |  | 31 |  | 5.65 | 177.21
[5 empty] | в т.ч. ЗПМ | [6 empty] | 3.34 | 1,25*1,2 |  | (6) |  | 35.29 | (203,57)
[5 empty] | МР | [6 empty] | 23969.5 | 1 |  | 27598 |  | 6.72 | 185461.8
|  | Пр/812-010.0-3 |  |  | НР от ФОТ |  |  |  | % |  | 113*0,9 |  | 1 |  | 1469.82 |  | 102 | 51856.9
|  | Пр/774-010.0 |  |  | СП от ФОТ |  |  |  | % |  | 55*0,85 |  | 1 |  | 677.27 |  | 47 | 23894.85
[5 empty] | ЗТР |  |  |  | чел-ч |  | 83 |  | 1,15*1,2 |  |  |  |  | 131.88
[5 empty] | Всего по позиции | [9 empty] | 31211 |  |  | 312027.29
339 |  | ОЕРЖ 15-01-047-15 |  |  | Устройство подвесных потолков типа <Армстронг> по каркасу из оцинкованного профиля |  |  |  | 100 м2 поверхности облицовки |  | 0.3305 | 7628.44 |  |  |  |  | п.10.10.10
Коэффициент пересчета: Устройство подвесных потолков из декоративно-акустических плит "Армстронг" по готовому каркасу с установкой направляющих из алюминиевого профиля и деталей крепления
|  | ОПДС-2821.2011. 3.2.4.2 |  |  | В случае отсутствия необходимых отраслевых единичных расценок сметные затраты на работы по реконструкции и капитальному ремонту объектов, аналогичные технологическим процессам в новом строительстве (в т. ч. возведение новых конструктивных элементов), следует определять по отраслевым единичным расценкам на строительные и специальные строительные работы с применением следующих коэффициентов (пЗП = 1.15 пЭМ = 1.25 пЗПМ = 1.25 пЗТ = 1.15)
|  | ОПДС-2821.2011. Прил.4.т.1.п.2А |  |  | Производство работ в существующих зданиях и сооружениях, освобожденных от оборудования и других предметов, мешающих нормальному производству работ. (пЗП = 1.2 пЭМ = 1.2 пЗПМ = 1.2 пЗТ = 1.2)
[5 empty] | ЗП | [6 empty] | 1155.75 | 1,15*1,2 |  | 527 |  | 35.29 | 18602.28
[5 empty] | ЭМ | [6 empty] | 457.49 | 1,25*1,2 |  | 227 |  | 7.77 | 1762.24
[5 empty] | в т.ч. ЗПМ | [6 empty] | 10.58 | 1,25*1,2 |  | (5) |  | 35.29 | (185,10)
[5 empty] | МР | [6 empty] | 6015.2 | 1 |  | 1988 |  | 6.16 | 12246.23
|  | Пр/812-015.0-3 |  |  | НР от ФОТ |  |  |  | % |  | 105*0,9 |  | 1 |  | 505.4 |  | 95 | 17848.01
|  | Пр/774-015.0 |  |  | СП от ФОТ |  |  |  | % |  | 49*0,85 |  | 1 |  | 223.44 |  | 42 | 7890.7
[5 empty] | ЗТР |  |  |  | чел-ч |  | 102.46 |  | 1,15*1,2 |  |  |  |  | 46.73
[5 empty] | Всего по позиции | [9 empty] | 3471 |  |  | 58349.46
340 |  | ОЕРЖ 20-02-002-02 |  |  | Установка решеток жалюзийных площадью в свету до 1,0 м2 |  |  |  | 1 решетка |  | 2 | 31.21 |  |  |  |  | п.10.13.21
Коэффициент пересчета: Вентиляция и кондиционирование
|  | ОПДС-2821.2011. 3.2.4.2 |  |  | В случае отсутствия необходимых отраслевых единичных расценок сметные затраты на работы по реконструкции и капитальному ремонту объектов, аналогичные технологическим процессам в новом строительстве (в т. ч. возведение новых конструктивных элементов), следует определять по отраслевым единичным расценкам на строительные и специальные строительные работы с применением следующих коэффициентов (пЗП = 1.15 пЭМ = 1.25 пЗПМ = 1.25 пЗТ = 1.15)
|  | ОПДС-2821.2011. Прил.4.т.1.п.2А |  |  | Производство работ в существующих зданиях и сооружениях, освобожденных от оборудования и других предметов, мешающих нормальному производству работ. (пЗП = 1.2 пЭМ = 1.2 пЗПМ = 1.2 пЗТ = 1.2)
[5 empty] | ЗП | [6 empty] | 19.15 | 1,15*1,2 |  | 53 |  | 35.29 | 1865.22
[5 empty] | ЭМ | [6 empty] | 3.78 | 1,25*1,2 |  | 11 |  | 6.79 | 77
[5 empty] | в т.ч. ЗПМ | [6 empty] | 0.16 | 1,25*1,2 |  | (0) |  | 35.29 | (16,94)
[5 empty] | МР | [6 empty] | 8.28 | 1 |  | 17 |  | 5.27 | 87.27
|  | Пр/812-016.0-3 |  |  | НР от ФОТ |  |  |  | % |  | 127*0,9 |  | 1 |  | 60.42 |  | 114 | 2145.66
|  | Пр/774-016.0 |  |  | СП от ФОТ |  |  |  | % |  | 72*0,85 |  | 1 |  | 32.33 |  | 61 | 1148.12
[5 empty] | ЗТР |  |  |  | чел-ч |  | 1.78 |  | 1,15*1,2 |  |  |  |  | 4.91
[5 empty] | Всего по позиции | [9 empty] | 174 |  |  | 5323.27
341 |  | ОССЦЖ 402-0004 |  |  | Раствор готовый кладочный цементный марки 100 |  |  |  | м3 |  | -0.0006 | 675.73 | 1 |  | 0 |  | 5.27 | -2.14
[5 empty] | Коэффициент пересчета: Вентиляция и кондиционирование | [11 empty] | п.10.13.21
342 |  | ОССЦЖ 204-0004 |  |  | Горячекатаная арматурная сталь гладкая класса А-I, диаметром 12 мм |  |  |  | т |  | -0.0009 | 6697.88 | 1 |  | -6 |  | 5.27 | -31.77
п.10.13.21
Коэффициент пересчета: Вентиляция и кондиционирование
343 |  | ОССЦЖ 101-1714 |  |  | Болты с гайками и шайбами строительные |  |  |  | т |  | -0.0008 | 9686.89 | 1 |  | -8 |  | 5.27 | -40.84
[5 empty] | Коэффициент пересчета: Вентиляция и кондиционирование | [11 empty] | п.10.13.21
344 |  | ОССЦЖ 101-1522 |  |  | Электроды диаметром 5 мм Э42А |  |  |  | т |  | -0.0002 | 12043.15 | 1 |  | -2 |  | 5.27 | -12.69
[5 empty] | Коэффициент пересчета: Вентиляция и кондиционирование | [11 empty] | п.10.13.21
345 |  | ОССЦЖ 101-3055 |  |  | Решетка радиаторная ПВХ, размером 0,6х1,5 м |  |  |  | м2 |  | 1.8 | 312.78 | 1 |  | 563 |  | 5.27 | 2967.03
[5 empty] | Коэффициент пересчета: Вентиляция и кондиционирование | [11 empty] | п.10.13.21
346 |  | ОЕРЖр 67-4-5 |  |  | Демонтаж светильников для люминесцентных ламп |  |  |  | 100 шт. |  | 0.05 | 174.82 |  |  |  |  | п.30.17.1
Коэффициент пересчета: Демонтаж электропроводки, проводов, труб, кабелей и электроприборов
[5 empty] | ЗП | [6 empty] | 172.1 | 1 |  | 9 |  | 35.29 | 303.67
[5 empty] | ЭМ | [6 empty] | 2.72 | 1 |  | 0 |  | 7.04 | 0.96
[5 empty] | в т.ч. ЗПМ | [6 empty] | 1.11 | 1 |  | (0) |  | 35.29 | (1,96)
|  | Пр/812-101.0-3 |  |  | НР от ФОТ |  |  |  | % |  | 96 |  | 1 |  | 8.64 |  | 96 | 293.4
|  | Пр/774-101.0 |  |  | СП от ФОТ |  |  |  | % |  | 48 |  | 1 |  | 4.32 |  | 48 | 146.7
[5 empty] | ЗТР |  |  |  | чел-ч |  | 17.89 |  | 1 |  |  |  |  | 0.89
[5 empty] | Всего по позиции | [9 empty] | 22 |  |  | 744.73
347 |  | ОЕРЖр 67-4-3 |  |  | Демонтаж светильников с лампами накаливания |  |  |  | 100 шт. |  | 0.01 | 60.18 |  |  |  |  | п.30.17.1
Коэффициент пересчета: Демонтаж электропроводки, проводов, труб, кабелей и электроприборов
[5 empty] | ЗП | [6 empty] | 59.16 | 1 |  | 1 |  | 35.29 | 20.88
[5 empty] | ЭМ | [6 empty] | 1.02 | 1 |  | 0 |  | 7.04 | 0.07
[5 empty] | в т.ч. ЗПМ | [6 empty] | 0.42 | 1 |  | (0) |  | 35.29 | (0,15)
|  | Пр/812-101.0-3 |  |  | НР от ФОТ |  |  |  | % |  | 96 |  | 1 |  | 0.96 |  | 96 | 20.19
|  | Пр/774-101.0 |  |  | СП от ФОТ |  |  |  | % |  | 48 |  | 1 |  | 0.48 |  | 48 | 10.09
[5 empty] | ЗТР |  |  |  | чел-ч |  | 6.32 |  | 1 |  |  |  |  | 0.06
[5 empty] | Всего по позиции | [9 empty] | 2 |  |  | 51.23
348 |  | ОЕРЖм 08-03-593-19 |  |  | Светильник в подвесных потолках |  |  |  | 100 шт. |  | 0.01 | 1311.67 |  |  |  |  | п.10.14.2
Коэффициент пересчета: Внутреннее электроосвещение
|  | ОПДС-2821.2011. Прил.4.т.1.п.2В |  |  | Производство монтажных работ в существующих зданиях и сооружениях, освобожденных от оборудования и других предметов, мешающих нормальному производству работ. (пЗП = 1.2 пЭМ = 1.2 пЗПМ = 1.2 пЗТ = 1.2)
[5 empty] | ЗП | [6 empty] | 1123.36 | 1.2 |  | 13 |  | 35.29 | 475.72
[5 empty] | ЭМ | [6 empty] | 46.39 | 1.2 |  | 1 |  | 6.98 | 3.89
[5 empty] | в т.ч. ЗПМ | [6 empty] | 3.24 | 1.2 |  | (0) |  | 35.29 | (1,37)
[5 empty] | МР | [6 empty] | 141.92 | 1 |  | 1 |  | 3.53 | 5.01
|  | Пр/812-049.3-3 |  |  | НР от ФОТ |  |  |  | % |  | 102 |  | 1 |  | 13.26 |  | 102 | 486.63
|  | Пр/774-049.3 |  |  | СП от ФОТ |  |  |  | % |  | 51 |  | 1 |  | 6.63 |  | 51 | 243.32
[5 empty] | ЗТР |  |  |  | чел-ч |  | 94.4 |  | 1.2 |  |  |  |  | 1.13
[5 empty] | Всего по позиции | [9 empty] | 35 |  |  | 1214.57
349 |  | ОССЦЖ 509-1338 |  |  | Светильник точечный марки AMBER 50 2 05 R50, неповоротный, с накладным стеклом, хром |  |  |  | шт. |  | 1 | 15.84 | 1 |  | 16 |  | 3.53 | 55.92
п.10.14.2
Коэффициент пересчета: Внутреннее электроосвещение
350 |  | ОЕРЖм 08-03-594-14 |  |  | Светильник в подвесных потолках, устанавливаемый на профиле, количество ламп в светильнике до 4 |  |  |  | 100 шт. |  | 0.05 | 3899.16 |  |  |  |  | п.10.14.2
Коэффициент пересчета: Внутреннее электроосвещение
|  | ОПДС-2821.2011. Прил.4.т.1.п.2В |  |  | Производство монтажных работ в существующих зданиях и сооружениях, освобожденных от оборудования и других предметов, мешающих нормальному производству работ. (пЗП = 1.2 пЭМ = 1.2 пЗПМ = 1.2 пЗТ = 1.2)
[5 empty] | ЗП | [6 empty] | 2541.84 | 1.2 |  | 153 |  | 35.29 | 5382.09
[5 empty] | ЭМ | [6 empty] | 239 | 1.2 |  | 14 |  | 6.98 | 100.09
[5 empty] | в т.ч. ЗПМ | [6 empty] | 16.04 | 1.2 |  | (1) |  | 35.29 | (33,96)
[5 empty] | МР | [6 empty] | 1118.32 | 1 |  | 56 |  | 3.53 | 197.38
|  | Пр/812-049.3-3 |  |  | НР от ФОТ |  |  |  | % |  | 102 |  | 1 |  | 157.08 |  | 102 | 5524.37
|  | Пр/774-049.3 |  |  | СП от ФОТ |  |  |  | % |  | 51 |  | 1 |  | 78.54 |  | 51 | 2762.19
[5 empty] | ЗТР |  |  |  | чел-ч |  | 213.6 |  | 1.2 |  |  |  |  | 12.82
[5 empty] | Всего по позиции | [9 empty] | 459 |  |  | 13966.12
351 |  | ОССЦЖ 509-9083-005* |  |  | [*] Светильник светодиодный для внутреннего освещения административных зданий |  |  |  | шт. |  | 5 | 1093.35 | 1 |  | 5467 |  | 3.53 | 19297.63
п.10.14.2
Коэффициент пересчета: Внутреннее электроосвещение
352 |  | ОЕРЖм 08-03-591-02 |  |  | Выключатель одноклавишный утопленного типа при скрытой проводке |  |  |  | 100 шт. |  | 0.02 | 353.95 |  |  |  |  | п.10.14.2
Коэффициент пересчета: Внутреннее электроосвещение
|  | ОПДС-2821.2011. Прил.4.т.1.п.2В |  |  | Производство монтажных работ в существующих зданиях и сооружениях, освобожденных от оборудования и других предметов, мешающих нормальному производству работ. (пЗП = 1.2 пЭМ = 1.2 пЗПМ = 1.2 пЗТ = 1.2)
[5 empty] | ЗП | [6 empty] | 306.54 | 1.2 |  | 7 |  | 35.29 | 259.63
[5 empty] | ЭМ | [6 empty] | 6.04 | 1.2 |  | 0 |  | 6.98 | 1.01
[5 empty] | в т.ч. ЗПМ | [6 empty] | 0.49 | 1.2 |  | (0) |  | 35.29 | (0,42)
[5 empty] | МР | [6 empty] | 41.37 | 1 |  | 1 |  | 3.53 | 2.92
|  | Пр/812-049.3-3 |  |  | НР от ФОТ |  |  |  | % |  | 102 |  | 1 |  | 7.14 |  | 102 | 265.25
|  | Пр/774-049.3 |  |  | СП от ФОТ |  |  |  | % |  | 51 |  | 1 |  | 3.57 |  | 51 | 132.63
[5 empty] | ЗТР |  |  |  | чел-ч |  | 25.76 |  | 1.2 |  |  |  |  | 0.62
[5 empty] | Всего по позиции | [9 empty] | 19 |  |  | 661.44
353 |  | ОССЦЖ 509-4581 |  |  | Выключатель одноклавишный для скрытой проводки серии "Прима", марка С16-057, цвет белый |  |  |  | шт. |  | 2 | 6.95 | 1 |  | 14 |  | 3.53 | 49.07
п.10.14.2
Коэффициент пересчета: Внутреннее электроосвещение
354 |  | ОЕРЖм 08-03-591-09 |  |  | Розетка штепсельная утопленного типа при скрытой проводке |  |  |  | 100 шт. |  | 0.03 | 438.82 |  |  |  |  | п.10.14.2
Коэффициент пересчета: Внутреннее электроосвещение
|  | ОПДС-2821.2011. Прил.4.т.1.п.2В |  |  | Производство монтажных работ в существующих зданиях и сооружениях, освобожденных от оборудования и других предметов, мешающих нормальному производству работ. (пЗП = 1.2 пЭМ = 1.2 пЗПМ = 1.2 пЗТ = 1.2)
[5 empty] | ЗП | [6 empty] | 362.71 | 1.2 |  | 13 |  | 35.29 | 460.8
[5 empty] | ЭМ | [6 empty] | 6.04 | 1.2 |  | 0 |  | 6.98 | 1.52
[5 empty] | в т.ч. ЗПМ | [6 empty] | 0.49 | 1.2 |  | (0) |  | 35.29 | (0,62)
[5 empty] | МР | [6 empty] | 70.07 | 1 |  | 2 |  | 3.53 | 7.42
|  | Пр/812-049.3-3 |  |  | НР от ФОТ |  |  |  | % |  | 102 |  | 1 |  | 13.26 |  | 102 | 470.65
|  | Пр/774-049.3 |  |  | СП от ФОТ |  |  |  | % |  | 51 |  | 1 |  | 6.63 |  | 51 | 235.32
[5 empty] | ЗТР |  |  |  | чел-ч |  | 30.48 |  | 1.2 |  |  |  |  | 1.1
[5 empty] | Всего по позиции | [9 empty] | 35 |  |  | 1175.71
355 |  | ОССЦЖ 503-0474 |  |  | Розетка скрытой проводки двухгнездная |  |  |  | шт. |  | 3 | 9.45 | 1 |  | 28 |  | 3.53 | 100.08
[5 empty] | Коэффициент пересчета: Внутреннее электроосвещение | [11 empty] | п.10.14.2
356 |  | ОЕРЖм 08-10-010-01 |  |  | Прокладка труб гофрированных ПВХ для защиты проводов и кабелей |  |  |  | 100 м |  | 0.2184 | 248.94 |  |  |  |  | п.10.14.2
Коэффициент пересчета: Внутреннее электроосвещение
|  | ОПДС-2821.2011. Прил.4.т.1.п.2В |  |  | Производство монтажных работ в существующих зданиях и сооружениях, освобожденных от оборудования и других предметов, мешающих нормальному производству работ. (пЗП = 1.2 пЭМ = 1.2 пЗПМ = 1.2 пЗТ = 1.2)
[5 empty] | ЗП | [6 empty] | 167.5 | 1.2 |  | 44 |  | 35.29 | 1549.17
[5 empty] | ЭМ | [6 empty] | 64.09 | 1.2 |  | 17 |  | 6.98 | 117.24
[5 empty] | МР | [6 empty] | 17.35 | 1 |  | 4 |  | 3.53 | 13.38
|  | Пр/812-049.3-3 |  |  | НР от ФОТ |  |  |  | % |  | 102 |  | 1 |  | 44.88 |  | 102 | 1580.15
|  | Пр/774-049.3 |  |  | СП от ФОТ |  |  |  | % |  | 51 |  | 1 |  | 22.44 |  | 51 | 790.08
[5 empty] | ЗТР |  |  |  | чел-ч |  | 15.2 |  | 1.2 |  |  |  |  | 3.98
[5 empty] | Всего по позиции | [9 empty] | 132 |  |  | 4050.02
357 |  | ОССЦЖ 103-2413 |  |  | Трубы гибкие гофрированные легкие из самозатухающего ПВХ (IP55) серии FL, с зондом, диаметром 20 мм |  |  |  | 10 м |  | 2.2102 | 23.45 | 1 |  | 52 |  | 3.53 | 182.96
п.10.14.2
Коэффициент пересчета: Внутреннее электроосвещение
358 |  | ОЕРЖм 08-02-412-02 |  |  | Затягивание провода в проложенные трубы и металлические рукава первого одножильного или многожильного в общей оплетке, суммарное сечение до 6 мм2 |  |  |  | 100 м |  | 0.2184 | 81.64 |  |  |  |  | п.10.14.2
Коэффициент пересчета: Внутреннее электроосвещение
|  | ОПДС-2821.2011. Прил.4.т.1.п.2В |  |  | Производство монтажных работ в существующих зданиях и сооружениях, освобожденных от оборудования и других предметов, мешающих нормальному производству работ. (пЗП = 1.2 пЭМ = 1.2 пЗПМ = 1.2 пЗТ = 1.2)
[5 empty] | ЗП | [6 empty] | 60.8 | 1.2 |  | 16 |  | 35.29 | 562.33
[5 empty] | ЭМ | [6 empty] | 4.64 | 1.2 |  | 1 |  | 6.98 | 8.49
[5 empty] | в т.ч. ЗПМ | [6 empty] | 0.32 | 1.2 |  | (0) |  | 35.29 | (2,96)
[5 empty] | МР | [6 empty] | 16.2 | 1 |  | 4 |  | 3.53 | 12.49
|  | Пр/812-049.3-3 |  |  | НР от ФОТ |  |  |  | % |  | 102 |  | 1 |  | 16.32 |  | 102 | 576.6
|  | Пр/774-049.3 |  |  | СП от ФОТ |  |  |  | % |  | 51 |  | 1 |  | 8.16 |  | 51 | 288.3
[5 empty] | ЗТР |  |  |  | чел-ч |  | 5.39 |  | 1.2 |  |  |  |  | 1.41
[5 empty] | Всего по позиции | [9 empty] | 45 |  |  | 1448.21
359 |  | ОССЦЖ 501-8190 |  |  | Кабель силовой с медными жилами с поливинилхлоридной изоляцией в поливинилхлоридной оболочке без защитного покрова ВВГ, напряжением 0,66 Кв, число жил – 3 и сечением 1,5 мм2 |  |  |  | 1000 м |  | 0.0223 | 2991.07 | 1 |  | 67 |  | 3.53 | 235.45
п.10.14.2
Коэффициент пересчета: Внутреннее электроосвещение
360 |  | ОЕРЖр 65-4-10 |  |  | Демонтаж смывных бачков фаянсовых на унитазе |  |  |  | 100 приборов |  | 0.01 | 390.59 |  |  |  |  | п.30.15.1
Коэффициент пересчета: Демонтаж санитарно-технических приборов
[5 empty] | ЗП | [6 empty] | 381.75 | 1 |  | 4 |  | 35.29 | 134.72
[5 empty] | ЭМ | [6 empty] | 8.84 | 1 |  | 0 |  | 7.48 | 0.66
[5 empty] | в т.ч. ЗПМ | [6 empty] | 3.62 | 1 |  | (0) |  | 35.29 | (1,28)
|  | Пр/812-099.1-3 |  |  | НР от ФОТ |  |  |  | % |  | 91 |  | 1 |  | 3.64 |  | 91 | 123.76
|  | Пр/774-099.1 |  |  | СП от ФОТ |  |  |  | % |  | 44 |  | 1 |  | 1.76 |  | 44 | 59.84
[5 empty] | ЗТР |  |  |  | чел-ч |  | 37.28 |  | 1 |  |  |  |  | 0.37
[5 empty] | Всего по позиции | [9 empty] | 9 |  |  | 318.98
361 |  | ОЕРЖр 65-4-2 |  |  | Демонтаж унитазов и писсуаров |  |  |  | 100 приборов |  | 0.01 | 663.58 |  |  |  |  | п.30.15.1
Коэффициент пересчета: Демонтаж санитарно-технических приборов
[5 empty] | ЗП | [6 empty] | 653.72 | 1 |  | 7 |  | 35.29 | 230.7
[5 empty] | ЭМ | [6 empty] | 9.86 | 1 |  | 0 |  | 7.48 | 0.74
[5 empty] | в т.ч. ЗПМ | [6 empty] | 4.04 | 1 |  | (0) |  | 35.29 | (1,43)
|  | Пр/812-099.1-3 |  |  | НР от ФОТ |  |  |  | % |  | 91 |  | 1 |  | 6.37 |  | 91 | 211.24
|  | Пр/774-099.1 |  |  | СП от ФОТ |  |  |  | % |  | 44 |  | 1 |  | 3.08 |  | 44 | 102.14
[5 empty] | ЗТР |  |  |  | чел-ч |  | 63.84 |  | 1 |  |  |  |  | 0.64
[5 empty] | Всего по позиции | [9 empty] | 16 |  |  | 544.82
362 |  | ОЕРЖ 17-01-003-01 |  |  | Установка унитазов с бачком непосредственно присоединенным |  |  |  | 10 компл. |  | 0.1 | 4365.44 |  |  |  |  | п.10.13.15
Коэффициент пересчета: Установка унитазов
|  | ОПДС-2821.2011. 3.2.4.2 |  |  | В случае отсутствия необходимых отраслевых единичных расценок сметные затраты на работы по реконструкции и капитальному ремонту объектов, аналогичные технологическим процессам в новом строительстве (в т. ч. возведение новых конструктивных элементов), следует определять по отраслевым единичным расценкам на строительные и специальные строительные работы с применением следующих коэффициентов (пЗП = 1.15 пЭМ = 1.25 пЗПМ = 1.25 пЗТ = 1.15)
|  | ОПДС-2821.2011. Прил.4.т.1.п.2А |  |  | Производство работ в существующих зданиях и сооружениях, освобожденных от оборудования и других предметов, мешающих нормальному производству работ. (пЗП = 1.2 пЭМ = 1.2 пЗПМ = 1.2 пЗТ = 1.2)
[5 empty] | ЗП | [6 empty] | 281.14 | 1,15*1,2 |  | 39 |  | 35.29 | 1369.16
[5 empty] | ЭМ | [6 empty] | 47.12 | 1,25*1,2 |  | 7 |  | 7.68 | 54.28
[5 empty] | в т.ч. ЗПМ | [6 empty] | 4.45 | 1,25*1,2 |  | (1) |  | 35.29 | (23,56)
[5 empty] | МР | [6 empty] | 4037.18 | 1 |  | 404 |  | 4.52 | 1824.81
|  | Пр/812-016.0-3 |  |  | НР от ФОТ |  |  |  | % |  | 127*0,9 |  | 1 |  | 45.6 |  | 114 | 1587.7
|  | Пр/774-016.0 |  |  | СП от ФОТ |  |  |  | % |  | 72*0,85 |  | 1 |  | 24.4 |  | 61 | 849.56
[5 empty] | ЗТР |  |  |  | чел-ч |  | 24.64 |  | 1,15*1,2 |  |  |  |  | 3.4
[5 empty] | Всего по позиции | [9 empty] | 520 |  |  | 5685.51
363 |  | ОЕРЖ 17-01-001-14 |  |  | Установка умывальников одиночных с подводкой холодной и горячей воды |  |  |  | 10 компл. |  | 0.2 | 1726.81 |  |  |  |  | п.10.13.12
Коэффициент пересчета: Установка умывальников
|  | ОПДС-2821.2011. 3.2.4.2 |  |  | В случае отсутствия необходимых отраслевых единичных расценок сметные затраты на работы по реконструкции и капитальному ремонту объектов, аналогичные технологическим процессам в новом строительстве (в т. ч. возведение новых конструктивных элементов), следует определять по отраслевым единичным расценкам на строительные и специальные строительные работы с применением следующих коэффициентов (пЗП = 1.15 пЭМ = 1.25 пЗПМ = 1.25 пЗТ = 1.15)
|  | ОПДС-2821.2011. Прил.4.т.1.п.2А |  |  | Производство работ в существующих зданиях и сооружениях, освобожденных от оборудования и других предметов, мешающих нормальному производству работ. (пЗП = 1.2 пЭМ = 1.2 пЗПМ = 1.2 пЗТ = 1.2)
[5 empty] | ЗП | [6 empty] | 249.84 | 1,15*1,2 |  | 69 |  | 35.29 | 2433.45
[5 empty] | ЭМ | [6 empty] | 25.04 | 1,25*1,2 |  | 8 |  | 7.72 | 57.99
[5 empty] | в т.ч. ЗПМ | [6 empty] | 1.81 | 1,25*1,2 |  | (1) |  | 35.29 | (19,16)
[5 empty] | МР | [6 empty] | 1451.93 | 1 |  | 290 |  | 4.04 | 1173.16
|  | Пр/812-016.0-3 |  |  | НР от ФОТ |  |  |  | % |  | 127*0,9 |  | 1 |  | 79.8 |  | 114 | 2795.98
|  | Пр/774-016.0 |  |  | СП от ФОТ |  |  |  | % |  | 72*0,85 |  | 1 |  | 42.7 |  | 61 | 1496.09
[5 empty] | ЗТР |  |  |  | чел-ч |  | 21.65 |  | 1,15*1,2 |  |  |  |  | 5.98
[5 empty] | Всего по позиции | [9 empty] | 490 |  |  | 7956.67
364 |  | ОССЦЖ 301-0554 |  |  | Пьедесталы для умывальников полуфарфоровые и фарфоровые размером 640х215х200, 670-630х240-180, 200-175 мм |  |  |  | шт. |  | 2 | 157.77 | 1 |  | 316 |  | 4.04 | 1274.78
п.10.13.12
Коэффициент пересчета: Установка умывальников
365 |  | ОССЦЖ 301-0626 |  |  | Смесители для умывальников СМ-УМ-ЦА настольные, с верхней камерой смешения, центральные, с аэратором |  |  |  | компл. |  | 2 | 97.79 | 1 |  | 196 |  | 4.04 | 790.14
п.10.13.12
Коэффициент пересчета: Установка умывальников
366 |  | ОЕРЖр 65-2-2 |  |  | Разборка трубопроводов из чугунных канализационных труб диаметром 100 мм |  |  |  | 100 м трубопровода с фасонными частями |  | 0.099 | 876.68 |  |  |  |  | п.30.15.10
Коэффициент пересчета: Разборка трубопроводов из чугунных канализационных труб
[5 empty] | ЗП | [6 empty] | 865.8 | 1 |  | 86 |  | 35.29 | 3024.85
[5 empty] | ЭМ | [6 empty] | 10.88 | 1 |  | 1 |  | 7.48 | 8.06
[5 empty] | в т.ч. ЗПМ | [6 empty] | 4.45 | 1 |  | (0) |  | 35.29 | (15,55)
|  | Пр/812-099.1-3 |  |  | НР от ФОТ |  |  |  | % |  | 91 |  | 1 |  | 78.26 |  | 91 | 2766.76
|  | Пр/774-099.1 |  |  | СП от ФОТ |  |  |  | % |  | 44 |  | 1 |  | 37.84 |  | 44 | 1337.78
[5 empty] | ЗТР |  |  |  | чел-ч |  | 85.3 |  | 1 |  |  |  |  | 8.44
[5 empty] | Всего по позиции | [9 empty] | 203 |  |  | 7137.45
367 |  | ОЕРЖ 16-04-001-02 |  |  | Прокладка трубопроводов канализации из полиэтиленовых труб высокой плотности диаметром 110 мм |  |  |  | 100 м трубопровода |  | 0.099 | 9636.66 |  |  |  |  | п.10.13.5
Коэффициент пересчета: Прокладка трубопроводов канализации из полиэтиленовых труб
|  | ОПДС-2821.2011. 3.2.4.2 |  |  | В случае отсутствия необходимых отраслевых единичных расценок сметные затраты на работы по реконструкции и капитальному ремонту объектов, аналогичные технологическим процессам в новом строительстве (в т. ч. возведение новых конструктивных элементов), следует определять по отраслевым единичным расценкам на строительные и специальные строительные работы с применением следующих коэффициентов (пЗП = 1.15 пЭМ = 1.25 пЗПМ = 1.25 пЗТ = 1.15)
|  | ОПДС-2821.2011. Прил.4.т.1.п.2А |  |  | Производство работ в существующих зданиях и сооружениях, освобожденных от оборудования и других предметов, мешающих нормальному производству работ. (пЗП = 1.2 пЭМ = 1.2 пЗПМ = 1.2 пЗТ = 1.2)
[5 empty] | ЗП | [6 empty] | 733.04 | 1,15*1,2 |  | 100 |  | 35.29 | 3534.22
[5 empty] | ЭМ | [6 empty] | 6.88 | 1,25*1,2 |  | 1 |  | 6.78 | 6.93
[5 empty] | в т.ч. ЗПМ | [6 empty] | 0.81 | 1,25*1,2 |  | (0) |  | 35.29 | (4,24)
[5 empty] | МР | [6 empty] | 8896.74 | 1 |  | 881 |  | 2.35 | 2069.83
|  | Пр/812-016.0-3 |  |  | НР от ФОТ |  |  |  | % |  | 127*0,9 |  | 1 |  | 114 |  | 114 | 4033.84
|  | Пр/774-016.0 |  |  | СП от ФОТ |  |  |  | % |  | 72*0,85 |  | 1 |  | 61 |  | 61 | 2158.46
[5 empty] | ЗТР |  |  |  | чел-ч |  | 61.6 |  | 1,15*1,2 |  |  |  |  | 8.42
[5 empty] | Всего по позиции | [9 empty] | 1157 |  |  | 11803.28
[5 empty] | Итого по разделу 8. | [9 empty] | 65794 |  |  | 624655
Раздел 9. Помещения № 81
368 |  | ОЕРЖр 56-11-1 |  |  | Снятие наличников |  |  |  | 100 м наличников |  | 0.1 | 40.12 |  |  |  |  | п.30.6.1
Коэффициент пересчета: Демонтаж дверных блоков
[5 empty] | ЗП | [6 empty] | 40.12 | 1 |  | 4 |  | 35.29 | 141.58
|  | Пр/812-090.0-3 |  |  | НР от ФОТ |  |  |  | % |  | 95 |  | 1 |  | 3.8 |  | 95 | 134.5
|  | Пр/774-090.0 |  |  | СП от ФОТ |  |  |  | % |  | 47 |  | 1 |  | 1.88 |  | 47 | 66.54
[5 empty] | ЗТР |  |  |  | чел-ч |  | 4.21 |  | 1 |  |  |  |  | 0.42
[5 empty] | Всего по позиции | [9 empty] | 10 |  |  | 342.62
369 |  | ОЕРЖр 56-10-1 |  |  | Снятие дверных полотен |  |  |  | 100 м2 дверных полотен |  | 0.0168 | 345.75 |  |  |  |  | п.30.6.1
Коэффициент пересчета: Демонтаж дверных блоков
[5 empty] | ЗП | [6 empty] | 345.75 | 1 |  | 6 |  | 35.29 | 204.99
|  | Пр/812-090.0-3 |  |  | НР от ФОТ |  |  |  | % |  | 95 |  | 1 |  | 5.7 |  | 95 | 194.74
|  | Пр/774-090.0 |  |  | СП от ФОТ |  |  |  | % |  | 47 |  | 1 |  | 2.82 |  | 47 | 96.35
[5 empty] | ЗТР |  |  |  | чел-ч |  | 36.28 |  | 1 |  |  |  |  | 0.61
[5 empty] | Всего по позиции | [9 empty] | 15 |  |  | 496.08
370 |  | ОЕРЖр 56-9-4 |  |  | Демонтаж дверных коробок в деревянных стенах каркасных и в перегородках |  |  |  | 100 коробок |  | 0.01 | 642.32 |  |  |  |  | п.30.6.1
Коэффициент пересчета: Демонтаж дверных блоков
[5 empty] | ЗП | [6 empty] | 642.32 | 1 |  | 6 |  | 35.29 | 226.67
|  | Пр/812-090.0-3 |  |  | НР от ФОТ |  |  |  | % |  | 95 |  | 1 |  | 5.7 |  | 95 | 215.34
|  | Пр/774-090.0 |  |  | СП от ФОТ |  |  |  | % |  | 47 |  | 1 |  | 2.82 |  | 47 | 106.53
[5 empty] | ЗТР |  |  |  | чел-ч |  | 67.4 |  | 1 |  |  |  |  | 0.67
[5 empty] | Всего по позиции | [9 empty] | 15 |  |  | 548.54
371 |  | ОЕРЖр 56-9-1 |  |  | Демонтаж дверных коробок в каменных стенах с отбивкой штукатурки в откосах |  |  |  | 100 коробок |  | 0.01 | 2199.01 |  |  |  |  | п.30.6.1
Коэффициент пересчета: Демонтаж дверных блоков
[5 empty] | ЗП | [6 empty] | 1724.87 | 1 |  | 17 |  | 35.29 | 608.71
[5 empty] | ЭМ | [6 empty] | 474.14 | 1 |  | 5 |  | 7.01 | 33.24
[5 empty] | в т.ч. ЗПМ | [6 empty] | 47.92 | 1 |  | (0) |  | 35.29 | (16,91)
|  | Пр/812-090.0-3 |  |  | НР от ФОТ |  |  |  | % |  | 95 |  | 1 |  | 16.15 |  | 95 | 594.34
|  | Пр/774-090.0 |  |  | СП от ФОТ |  |  |  | % |  | 47 |  | 1 |  | 7.99 |  | 47 | 294.04
[5 empty] | ЗТР |  |  |  | чел-ч |  | 179.3 |  | 1 |  |  |  |  | 1.79
[5 empty] | Всего по позиции | [9 empty] | 46 |  |  | 1530.33
372 |  | ОЕРЖр 57-3-1 |  |  | Разборка плинтусов деревянных и из пластмассовых материалов |  |  |  | 100 м плинтуса |  | 0.0534 | 35.29 |  |  |  |  | п.30.7.1
Коэффициент пересчета: Разборка полов из рулонных материалов
[5 empty] | ЗП | [6 empty] | 35.29 | 1 |  | 2 |  | 35.29 | 66.5
|  | Пр/812-091.0-3 |  |  | НР от ФОТ |  |  |  | % |  | 93 |  | 1 |  | 1.86 |  | 93 | 61.85
|  | Пр/774-091.0 |  |  | СП от ФОТ |  |  |  | % |  | 49 |  | 1 |  | 0.98 |  | 49 | 32.59
[5 empty] | ЗТР |  |  |  | чел-ч |  | 3.77 |  | 1 |  |  |  |  | 0.2
[5 empty] | Всего по позиции | [9 empty] | 5 |  |  | 160.94
373 |  | ОЕРЖр 57-2-1 |  |  | Разборка покрытий полов из линолеума и релина |  |  |  | 100 м2 покрытия |  | 0.0401 | 111.03 |  |  |  |  | п.30.7.1
Коэффициент пересчета: Разборка полов из рулонных материалов
[5 empty] | ЗП | [6 empty] | 106.61 | 1 |  | 4 |  | 35.29 | 150.87
[5 empty] | ЭМ | [6 empty] | 4.42 | 1 |  | 0 |  | 7.48 | 1.33
[5 empty] | в т.ч. ЗПМ | [6 empty] | 1.81 | 1 |  | (0) |  | 35.29 | (2,56)
|  | Пр/812-091.0-3 |  |  | НР от ФОТ |  |  |  | % |  | 93 |  | 1 |  | 3.72 |  | 93 | 142.69
|  | Пр/774-091.0 |  |  | СП от ФОТ |  |  |  | % |  | 49 |  | 1 |  | 1.96 |  | 49 | 75.18
[5 empty] | ЗТР |  |  |  | чел-ч |  | 11.39 |  | 1 |  |  |  |  | 0.46
[5 empty] | Всего по позиции | [9 empty] | 10 |  |  | 370.07
374 |  | ОЕРЖр 57-2-3 |  |  | Разборка покрытий полов из керамических плиток |  |  |  | 100 м2 покрытия |  | 0.1156 | 764.43 |  |  |  |  | п.30.7.11
Коэффициент пересчета: Разборка покрытий полов из керамических плиток
[5 empty] | ЗП | [6 empty] | 715.47 | 1 |  | 83 |  | 35.29 | 2918.78
[5 empty] | ЭМ | [6 empty] | 48.96 | 1 |  | 6 |  | 7.48 | 42.34
[5 empty] | в т.ч. ЗПМ | [6 empty] | 20.04 | 1 |  | (2) |  | 35.29 | (81,75)
|  | Пр/812-091.0-3 |  |  | НР от ФОТ |  |  |  | % |  | 93 |  | 1 |  | 79.05 |  | 93 | 2790.49
|  | Пр/774-091.0 |  |  | СП от ФОТ |  |  |  | % |  | 49 |  | 1 |  | 41.65 |  | 49 | 1470.26
[5 empty] | ЗТР |  |  |  | чел-ч |  | 69.87 |  | 1 |  |  |  |  | 8.08
[5 empty] | Всего по позиции | [9 empty] | 210 |  |  | 7221.87
375 |  | ОЕРЖ 11-01-011-01 |  |  | Устройство стяжек цементных толщиной 20 мм |  |  |  | 100 м2 стяжки |  | 0.1557 | 1888.48 |  |  |  |  | п.10.9.8
Коэффициент пересчета: Устройство стяжек цементных
|  | ОПДС-2821.2011. 3.2.4.2 |  |  | В случае отсутствия необходимых отраслевых единичных расценок сметные затраты на работы по реконструкции и капитальному ремонту объектов, аналогичные технологическим процессам в новом строительстве (в т. ч. возведение новых конструктивных элементов), следует определять по отраслевым единичным расценкам на строительные и специальные строительные работы с применением следующих коэффициентов (пЗП = 1.15 пЭМ = 1.25 пЗПМ = 1.25 пЗТ = 1.15)
|  | ОПДС-2821.2011. Прил.4.т.1.п.2А |  |  | Производство работ в существующих зданиях и сооружениях, освобожденных от оборудования и других предметов, мешающих нормальному производству работ. (пЗП = 1.2 пЭМ = 1.2 пЗПМ = 1.2 пЗТ = 1.2)
[5 empty] | ЗП | [6 empty] | 376.53 | 1,15*1,2 |  | 81 |  | 35.29 | 2855.08
[5 empty] | ЭМ | [6 empty] | 47.9 | 1,25*1,2 |  | 11 |  | 7.48 | 83.68
[5 empty] | в т.ч. ЗПМ | [6 empty] | 17.68 | 1,25*1,2 |  | (4) |  | 35.29 | (145,72)
[5 empty] | МР | [6 empty] | 1464.05 | 1 |  | 228 |  | 6.69 | 1525
|  | Пр/812-011.0-3 |  |  | НР от ФОТ |  |  |  | % |  | 118*0,9 |  | 1 |  | 90.1 |  | 106 | 3180.85
|  | Пр/774-011.0 |  |  | СП от ФОТ |  |  |  | % |  | 65*0,85 |  | 1 |  | 46.75 |  | 55 | 1650.44
[5 empty] | ЗТР |  |  |  | чел-ч |  | 39.51 |  | 1,15*1,2 |  |  |  |  | 8.49
[5 empty] | Всего по позиции | [9 empty] | 457 |  |  | 9295.05
376 |  | ОЕРЖ 11-01-027-06 |  |  | Устройство покрытий на растворе их сухой смеси с приготовлением раствора в построечных условиях из плиток гладких неглазурованных керамических для полов одноцветных |  |  |  | 100 м2 покрытия |  | 0.1557 | 10370.45 |  |  |  |  | п.10.9.6
Коэффициент пересчета: Устройство тепло- и звукоизоляции засыпной керамзитовой
|  | ОПДС-2821.2011. 3.2.4.2 |  |  | В случае отсутствия необходимых отраслевых единичных расценок сметные затраты на работы по реконструкции и капитальному ремонту объектов, аналогичные технологическим процессам в новом строительстве (в т. ч. возведение новых конструктивных элементов), следует определять по отраслевым единичным расценкам на строительные и специальные строительные работы с применением следующих коэффициентов (пЗП = 1.15 пЭМ = 1.25 пЗПМ = 1.25 пЗТ = 1.15)
|  | ОПДС-2821.2011. Прил.4.т.1.п.2А |  |  | Производство работ в существующих зданиях и сооружениях, освобожденных от оборудования и других предметов, мешающих нормальному производству работ. (пЗП = 1.2 пЭМ = 1.2 пЗПМ = 1.2 пЗТ = 1.2)
[5 empty] | ЗП | [6 empty] | 1256.49 | 1,15*1,2 |  | 270 |  | 35.29 | 9527.49
[5 empty] | ЭМ | [6 empty] | 160.46 | 1,25*1,2 |  | 37 |  | 8.76 | 328.28
[5 empty] | в т.ч. ЗПМ | [6 empty] | 55.2 | 1,25*1,2 |  | (13) |  | 35.29 | (454,96)
[5 empty] | МР | [6 empty] | 8953.5 | 1 |  | 1394 |  | 7.72 | 10762.14
|  | Пр/812-011.0-3 |  |  | НР от ФОТ |  |  |  | % |  | 118*0,9 |  | 1 |  | 299.98 |  | 106 | 10581.4
|  | Пр/774-011.0 |  |  | СП от ФОТ |  |  |  | % |  | 65*0,85 |  | 1 |  | 155.65 |  | 55 | 5490.35
[5 empty] | ЗТР |  |  |  | чел-ч |  | 119.78 |  | 1,15*1,2 |  |  |  |  | 25.74
[5 empty] | Всего по позиции | [9 empty] | 2157 |  |  | 36689.66
377 |  | ОЕРЖр 55-5-1 |  |  | Разборка кирпичных перегородок на отдельные кирпичи |  |  |  | 100 м2 перегородок |  | 0.078 | 2248.66 |  |  |  |  | п.30.5.1
Коэффициент пересчета: Разборка кирпичных перегородок на отдельные кирпичи
[5 empty] | ЗП | [6 empty] | 1445.89 | 1 |  | 113 |  | 35.29 | 3979.99
[5 empty] | ЭМ | [6 empty] | 802.77 | 1 |  | 63 |  | 7.01 | 438.94
[5 empty] | в т.ч. ЗПМ | [6 empty] | 81.11 | 1 |  | (6) |  | 35.29 | (223,27)
|  | Пр/812-089.0-3 |  |  | НР от ФОТ |  |  |  | % |  | 97 |  | 1 |  | 115.43 |  | 97 | 4077.16
|  | Пр/774-089.0 |  |  | СП от ФОТ |  |  |  | % |  | 49 |  | 1 |  | 58.31 |  | 49 | 2059.6
[5 empty] | ЗТР |  |  |  | чел-ч |  | 141.2 |  | 1 |  |  |  |  | 11.01
[5 empty] | Всего по позиции | [9 empty] | 350 |  |  | 10555.69
378 |  | ОЕРЖ 10-05-001-01 |  |  | Устройство перегородок из гипсокартонных листов (ГКЛ) по системе «КНАУФ» с одинарным металлическим каркасом и однослойной обшивкой с обеих сторон (С 111) глухих |  |  |  | 100 м2 перегородок (за вычетом проемов) |  | 0.0462 | 7970.21 |  |  |  |  | п.10.10.3
Коэффициент пересчета: Облицовка гипсокартонными, гипсоволокнистыми листами по металлическому каркасу
|  | ОПДС-2821.2011. 3.2.4.2 |  |  | В случае отсутствия необходимых отраслевых единичных расценок сметные затраты на работы по реконструкции и капитальному ремонту объектов, аналогичные технологическим процессам в новом строительстве (в т. ч. возведение новых конструктивных элементов), следует определять по отраслевым единичным расценкам на строительные и специальные строительные работы с применением следующих коэффициентов (пЗП = 1.15 пЭМ = 1.25 пЗПМ = 1.25 пЗТ = 1.15)
|  | ОПДС-2821.2011. Прил.4.т.1.п.2А |  |  | Производство работ в существующих зданиях и сооружениях, освобожденных от оборудования и других предметов, мешающих нормальному производству работ. (пЗП = 1.2 пЭМ = 1.2 пЗПМ = 1.2 пЗТ = 1.2)
[5 empty] | ЗП | [6 empty] | 1066.24 | 1,15*1,2 |  | 68 |  | 35.29 | 2398.99
[5 empty] | ЭМ | [6 empty] | 29.73 | 1,25*1,2 |  | 2 |  | 5.65 | 11.64
[5 empty] | МР | [6 empty] | 6874.24 | 1 |  | 318 |  | 6.72 | 2134.2
|  | Пр/812-010.0-3 |  |  | НР от ФОТ |  |  |  | % |  | 113*0,9 |  | 1 |  | 69.36 |  | 102 | 2446.97
|  | Пр/774-010.0 |  |  | СП от ФОТ |  |  |  | % |  | 55*0,85 |  | 1 |  | 31.96 |  | 47 | 1127.53
[5 empty] | ЗТР |  |  |  | чел-ч |  | 98 |  | 1,15*1,2 |  |  |  |  | 6.25
[5 empty] | Всего по позиции | [9 empty] | 489 |  |  | 8119.33
379 |  | ОССЦЖ 101-2509 |  |  | Листы гипсокартонные ГКЛ 12,5 мм |  |  |  | м2 |  | 4.7586 | 15.84 | 1 |  | 75 |  | 6.72 | 506.53
[5 empty] | Коэффициент пересчета: Облицовка гипсокартонными, гипсоволокнистыми листами по металлическому каркасу | [11 empty] | п.10.10.3
380 |  | ОЕРЖ 10-05-009-01 |  |  | Облицовка стен по системе «КНАУФ» по одинарному металлическому каркасу из ПН и ПС профилей гипсокартонными листами в один слой (С 625) оконным проемом |  |  |  | 100 м2 стен (за вычетом проемов) |  | 0.4059 | 6239.34 |  |  |  |  | п.10.10.3
Коэффициент пересчета: Облицовка гипсокартонными, гипсоволокнистыми листами по металлическому каркасу
|  | ОПДС-2821.2011. 3.2.4.2 |  |  | В случае отсутствия необходимых отраслевых единичных расценок сметные затраты на работы по реконструкции и капитальному ремонту объектов, аналогичные технологическим процессам в новом строительстве (в т. ч. возведение новых конструктивных элементов), следует определять по отраслевым единичным расценкам на строительные и специальные строительные работы с применением следующих коэффициентов (пЗП = 1.15 пЭМ = 1.25 пЗПМ = 1.25 пЗТ = 1.15)
|  | ОПДС-2821.2011. Прил.4.т.1.п.2А |  |  | Производство работ в существующих зданиях и сооружениях, освобожденных от оборудования и других предметов, мешающих нормальному производству работ. (пЗП = 1.2 пЭМ = 1.2 пЗПМ = 1.2 пЗТ = 1.2)
[5 empty] | ЗП | [6 empty] | 772.48 | 1,15*1,2 |  | 433 |  | 35.29 | 15269.93
[5 empty] | ЭМ | [6 empty] | 19.1 | 1,25*1,2 |  | 12 |  | 5.65 | 65.7
[5 empty] | МР | [6 empty] | 5447.76 | 1 |  | 2211 |  | 6.72 | 14859.57
|  | Пр/812-010.0-3 |  |  | НР от ФОТ |  |  |  | % |  | 113*0,9 |  | 1 |  | 441.66 |  | 102 | 15575.33
|  | Пр/774-010.0 |  |  | СП от ФОТ |  |  |  | % |  | 55*0,85 |  | 1 |  | 203.51 |  | 47 | 7176.87
[5 empty] | ЗТР |  |  |  | чел-ч |  | 71 |  | 1,15*1,2 |  |  |  |  | 39.77
[5 empty] | Всего по позиции | [9 empty] | 3301 |  |  | 52947.4
381 |  | ОЕРЖ 15-01-019-05 |  |  | Гладкая облицовка стен, столбов, пилястр и откосов (без карнизных, плинтусных и угловых плиток) без установки плиток туалетного гарнитура на клее из сухих смесей по кирпичу и бетону |  |  |  | 100 м2 поверхности облицовки |  | 0.4521 | 11586.78 |  |  |  |  | п.10.10.4
Коэффициент пересчета: Облицовка керамической плиткой
|  | ОПДС-2821.2011. 3.2.4.2 |  |  | В случае отсутствия необходимых отраслевых единичных расценок сметные затраты на работы по реконструкции и капитальному ремонту объектов, аналогичные технологическим процессам в новом строительстве (в т. ч. возведение новых конструктивных элементов), следует определять по отраслевым единичным расценкам на строительные и специальные строительные работы с применением следующих коэффициентов (пЗП = 1.15 пЭМ = 1.25 пЗПМ = 1.25 пЗТ = 1.15)
|  | ОПДС-2821.2011. Прил.4.т.1.п.2А |  |  | Производство работ в существующих зданиях и сооружениях, освобожденных от оборудования и других предметов, мешающих нормальному производству работ. (пЗП = 1.2 пЭМ = 1.2 пЗПМ = 1.2 пЗТ = 1.2)
[5 empty] | ЗП | [6 empty] | 1759.56 | 1,15*1,2 |  | 1098 |  | 35.29 | 38740.87
[5 empty] | ЭМ | [6 empty] | 35.54 | 1,25*1,2 |  | 24 |  | 9.92 | 239.09
[5 empty] | в т.ч. ЗПМ | [6 empty] | 20.41 | 1,25*1,2 |  | (14) |  | 35.29 | (488,45)
[5 empty] | МР | [6 empty] | 9791.68 | 1 |  | 4427 |  | 4.73 | 20938.85
|  | Пр/812-015.0-3 |  |  | НР от ФОТ |  |  |  | % |  | 105*0,9 |  | 1 |  | 1056.4 |  | 95 | 37267.85
|  | Пр/774-015.0 |  |  | СП от ФОТ |  |  |  | % |  | 49*0,85 |  | 1 |  | 467.04 |  | 42 | 16476.31
[5 empty] | ЗТР |  |  |  | чел-ч |  | 159.67 |  | 1,15*1,2 |  |  |  |  | 99.62
[5 empty] | Всего по позиции | [9 empty] | 7072 |  |  | 113662.97
382 |  | ОССЦЖ 402-0071 |  |  | Смесь сухая (фуга) АТЛАС разных цветов для заделки швов водостойкая |  |  |  | т |  | -0.0226 | 10330.6 | 1 |  | -233 |  | 4.73 | -1104.32
п.10.10.4
Коэффициент пересчета: Облицовка керамической плиткой
383 |  | ОССЦЖ 101-4966 |  |  | Клей для плитки Ветонит "KL FIX" (сухая смесь) |  |  |  | т |  | 0.0226 | 7257.01 | 1 |  | 164 |  | 4.73 | 775.76
[5 empty] | Коэффициент пересчета: Облицовка керамической плиткой | [11 empty] | п.10.10.4
384 |  | ОССЦЖ 101-1776 |  |  | Клей для облицовочных работ водостойкий «Плюс» (сухая смесь) |  |  |  | т |  | -0.1695 | 4363.97 | 1 |  | -740 |  | 4.73 | -3498.75
п.10.10.4
Коэффициент пересчета: Облицовка керамической плиткой
385 |  | ОССЦЖ 402-0408 |  |  | Смесь сухая белая |  |  |  | т |  | 0.1695 | 23971.29 | 1 |  | 4063 |  | 4.73 | 19218.62
[5 empty] | Коэффициент пересчета: Облицовка керамической плиткой | [11 empty] | п.10.10.4
386 |  | ОЕРЖр 62-8-5 |  |  | Улучшенная масляная окраска ранее окрашенных потолков за два раза с расчисткой старой краски до 35% |  |  |  | 100 м2 окрашиваемой поверхности |  | 0.1556 | 1556.44 |  |  |  |  | п.30.12.3
Коэффициент пересчета: Улучшенная масляная окраска ранее окрашенных поверхностей стен и потолков
[5 empty] | ЗП | [6 empty] | 635.99 | 1 |  | 99 |  | 35.29 | 3492.3
[5 empty] | ЭМ | [6 empty] | 8.91 | 1 |  | 1 |  | 7.66 | 10.62
[5 empty] | в т.ч. ЗПМ | [6 empty] | 1.39 | 1 |  | (0) |  | 35.29 | (7,63)
[5 empty] | МР | [6 empty] | 911.54 | 1 |  | 142 |  | 3.83 | 543.23
|  | Пр/812-096.0-3 |  |  | НР от ФОТ |  |  |  | % |  | 95 |  | 1 |  | 94.05 |  | 95 | 3324.93
|  | Пр/774-096.0 |  |  | СП от ФОТ |  |  |  | % |  | 46 |  | 1 |  | 45.54 |  | 46 | 1609.97
[5 empty] | ЗТР |  |  |  | чел-ч |  | 61.33 |  | 1 |  |  |  |  | 9.54
[5 empty] | Всего по позиции | [9 empty] | 382 |  |  | 8981.05
387 |  | ОССЦЖ 101-0426 |  |  | Краски масляные и алкидные, готовые к применению белила цинковые МА-22 |  |  |  | т |  | -0.0035 | 23620.68 | 1 |  | -83 |  | 3.83 | -316.64
п.30.12.3
Коэффициент пересчета: Улучшенная масляная окраска ранее окрашенных поверхностей стен и потолков
388 |  | ОССЦЖ 101-0390 |  |  | Краски для внутренних работ МА-025 бежевая, светло-бежевая |  |  |  | т |  | 0.0035 | 12528.58 | 1 |  | 44 |  | 3.83 | 167.95
п.30.12.3
Коэффициент пересчета: Улучшенная масляная окраска ранее окрашенных поверхностей стен и потолков
389 |  | ОЕРЖ 20-02-002-02 |  |  | Установка решеток жалюзийных площадью в свету до 1,0 м2 |  |  |  | 1 решетка |  | 2 | 31.21 |  |  |  |  | п.10.13.21
Коэффициент пересчета: Вентиляция и кондиционирование
|  | ОПДС-2821.2011. 3.2.4.2 |  |  | В случае отсутствия необходимых отраслевых единичных расценок сметные затраты на работы по реконструкции и капитальному ремонту объектов, аналогичные технологическим процессам в новом строительстве (в т. ч. возведение новых конструктивных элементов), следует определять по отраслевым единичным расценкам на строительные и специальные строительные работы с применением следующих коэффициентов (пЗП = 1.15 пЭМ = 1.25 пЗПМ = 1.25 пЗТ = 1.15)
|  | ОПДС-2821.2011. Прил.4.т.1.п.2А |  |  | Производство работ в существующих зданиях и сооружениях, освобожденных от оборудования и других предметов, мешающих нормальному производству работ. (пЗП = 1.2 пЭМ = 1.2 пЗПМ = 1.2 пЗТ = 1.2)
[5 empty] | ЗП | [6 empty] | 19.15 | 1,15*1,2 |  | 53 |  | 35.29 | 1865.22
[5 empty] | ЭМ | [6 empty] | 3.78 | 1,25*1,2 |  | 11 |  | 6.79 | 77
[5 empty] | в т.ч. ЗПМ | [6 empty] | 0.16 | 1,25*1,2 |  | (0) |  | 35.29 | (16,94)
[5 empty] | МР | [6 empty] | 8.28 | 1 |  | 17 |  | 5.27 | 87.27
|  | Пр/812-016.0-3 |  |  | НР от ФОТ |  |  |  | % |  | 127*0,9 |  | 1 |  | 60.42 |  | 114 | 2145.66
|  | Пр/774-016.0 |  |  | СП от ФОТ |  |  |  | % |  | 72*0,85 |  | 1 |  | 32.33 |  | 61 | 1148.12
[5 empty] | ЗТР |  |  |  | чел-ч |  | 1.78 |  | 1,15*1,2 |  |  |  |  | 4.91
[5 empty] | Всего по позиции | [9 empty] | 174 |  |  | 5323.27
390 |  | ОССЦЖ 402-0004 |  |  | Раствор готовый кладочный цементный марки 100 |  |  |  | м3 |  | -0.0006 | 675.73 | 1 |  | 0 |  | 5.27 | -2.14
[5 empty] | Коэффициент пересчета: Вентиляция и кондиционирование | [11 empty] | п.10.13.21
391 |  | ОССЦЖ 204-0004 |  |  | Горячекатаная арматурная сталь гладкая класса А-I, диаметром 12 мм |  |  |  | т |  | -0.0009 | 6697.88 | 1 |  | -6 |  | 5.27 | -31.77
п.10.13.21
Коэффициент пересчета: Вентиляция и кондиционирование
392 |  | ОССЦЖ 101-1714 |  |  | Болты с гайками и шайбами строительные |  |  |  | т |  | -0.0008 | 9686.89 | 1 |  | -8 |  | 5.27 | -40.84
[5 empty] | Коэффициент пересчета: Вентиляция и кондиционирование | [11 empty] | п.10.13.21
393 |  | ОССЦЖ 101-1522 |  |  | Электроды диаметром 5 мм Э42А |  |  |  | т |  | -0.0002 | 12043.15 | 1 |  | -2 |  | 5.27 | -12.69
[5 empty] | Коэффициент пересчета: Вентиляция и кондиционирование | [11 empty] | п.10.13.21
394 |  | ОССЦЖ 101-3055 |  |  | Решетка радиаторная ПВХ, размером 0,6х1,5 м |  |  |  | м2 |  | 1.8 | 312.78 | 1 |  | 563 |  | 5.27 | 2967.03
[5 empty] | Коэффициент пересчета: Вентиляция и кондиционирование | [11 empty] | п.10.13.21
395 |  | ОЕРЖм 08-03-591-02 |  |  | Выключатель одноклавишный утопленного типа при скрытой проводке |  |  |  | 100 шт. |  | 0.01 | 353.95 |  |  |  |  | п.10.14.2
Коэффициент пересчета: Внутреннее электроосвещение
|  | ОПДС-2821.2011. Прил.4.т.1.п.2В |  |  | Производство монтажных работ в существующих зданиях и сооружениях, освобожденных от оборудования и других предметов, мешающих нормальному производству работ. (пЗП = 1.2 пЭМ = 1.2 пЗПМ = 1.2 пЗТ = 1.2)
[5 empty] | ЗП | [6 empty] | 306.54 | 1.2 |  | 4 |  | 35.29 | 129.81
[5 empty] | ЭМ | [6 empty] | 6.04 | 1.2 |  | 0 |  | 6.98 | 0.51
[5 empty] | в т.ч. ЗПМ | [6 empty] | 0.49 | 1.2 |  | (0) |  | 35.29 | (0,21)
[5 empty] | МР | [6 empty] | 41.37 | 1 |  | 0 |  | 3.53 | 1.46
|  | Пр/812-049.3-3 |  |  | НР от ФОТ |  |  |  | % |  | 102 |  | 1 |  | 4.08 |  | 102 | 132.62
|  | Пр/774-049.3 |  |  | СП от ФОТ |  |  |  | % |  | 51 |  | 1 |  | 2.04 |  | 51 | 66.31
[5 empty] | ЗТР |  |  |  | чел-ч |  | 25.76 |  | 1.2 |  |  |  |  | 0.31
[5 empty] | Всего по позиции | [9 empty] | 10 |  |  | 330.71
396 |  | ОССЦЖ 509-4581 |  |  | Выключатель одноклавишный для скрытой проводки серии "Прима", марка С16-057, цвет белый |  |  |  | шт. |  | 1 | 6.95 | 1 |  | 7 |  | 3.53 | 24.53
п.10.14.2
Коэффициент пересчета: Внутреннее электроосвещение
397 |  | ОЕРЖм 08-03-591-09 |  |  | Розетка штепсельная утопленного типа при скрытой проводке |  |  |  | 100 шт. |  | 0.03 | 438.82 |  |  |  |  | п.10.14.2
Коэффициент пересчета: Внутреннее электроосвещение
|  | ОПДС-2821.2011. Прил.4.т.1.п.2В |  |  | Производство монтажных работ в существующих зданиях и сооружениях, освобожденных от оборудования и других предметов, мешающих нормальному производству работ. (пЗП = 1.2 пЭМ = 1.2 пЗПМ = 1.2 пЗТ = 1.2)
[5 empty] | ЗП | [6 empty] | 362.71 | 1.2 |  | 13 |  | 35.29 | 460.8
[5 empty] | ЭМ | [6 empty] | 6.04 | 1.2 |  | 0 |  | 6.98 | 1.52
[5 empty] | в т.ч. ЗПМ | [6 empty] | 0.49 | 1.2 |  | (0) |  | 35.29 | (0,62)
[5 empty] | МР | [6 empty] | 70.07 | 1 |  | 2 |  | 3.53 | 7.42
|  | Пр/812-049.3-3 |  |  | НР от ФОТ |  |  |  | % |  | 102 |  | 1 |  | 13.26 |  | 102 | 470.65
|  | Пр/774-049.3 |  |  | СП от ФОТ |  |  |  | % |  | 51 |  | 1 |  | 6.63 |  | 51 | 235.32
[5 empty] | ЗТР |  |  |  | чел-ч |  | 30.48 |  | 1.2 |  |  |  |  | 1.1
[5 empty] | Всего по позиции | [9 empty] | 35 |  |  | 1175.71
398 |  | ОССЦЖ 503-0474 |  |  | Розетка скрытой проводки двухгнездная |  |  |  | шт. |  | 3 | 9.45 | 1 |  | 28 |  | 3.53 | 100.08
[5 empty] | Коэффициент пересчета: Внутреннее электроосвещение | [11 empty] | п.10.14.2
399 |  | ОЕРЖр 65-4-1 |  |  | Демонтаж умывальников и раковин |  |  |  | 100 приборов |  | 0.01 | 534.15 |  |  |  |  | п.30.15.1
Коэффициент пересчета: Демонтаж санитарно-технических приборов
[5 empty] | ЗП | [6 empty] | 525.31 | 1 |  | 5 |  | 35.29 | 185.38
[5 empty] | ЭМ | [6 empty] | 8.84 | 1 |  | 0 |  | 7.48 | 0.66
[5 empty] | в т.ч. ЗПМ | [6 empty] | 3.62 | 1 |  | (0) |  | 35.29 | (1,28)
|  | Пр/812-099.1-3 |  |  | НР от ФОТ |  |  |  | % |  | 91 |  | 1 |  | 4.55 |  | 91 | 169.86
|  | Пр/774-099.1 |  |  | СП от ФОТ |  |  |  | % |  | 44 |  | 1 |  | 2.2 |  | 44 | 82.13
[5 empty] | ЗТР |  |  |  | чел-ч |  | 51.3 |  | 1 |  |  |  |  | 0.51
[5 empty] | Всего по позиции | [9 empty] | 12 |  |  | 438.03
400 |  | ОЕРЖ 17-01-001-14 |  |  | Установка умывальников одиночных с подводкой холодной и горячей воды |  |  |  | 10 компл. |  | 0.1 | 1726.81 |  |  |  |  | п.10.13.12
Коэффициент пересчета: Установка умывальников
|  | ОПДС-2821.2011. 3.2.4.2 |  |  | В случае отсутствия необходимых отраслевых единичных расценок сметные затраты на работы по реконструкции и капитальному ремонту объектов, аналогичные технологическим процессам в новом строительстве (в т. ч. возведение новых конструктивных элементов), следует определять по отраслевым единичным расценкам на строительные и специальные строительные работы с применением следующих коэффициентов (пЗП = 1.15 пЭМ = 1.25 пЗПМ = 1.25 пЗТ = 1.15)
|  | ОПДС-2821.2011. Прил.4.т.1.п.2А |  |  | Производство работ в существующих зданиях и сооружениях, освобожденных от оборудования и других предметов, мешающих нормальному производству работ. (пЗП = 1.2 пЭМ = 1.2 пЗПМ = 1.2 пЗТ = 1.2)
[5 empty] | ЗП | [6 empty] | 249.84 | 1,15*1,2 |  | 34 |  | 35.29 | 1216.73
[5 empty] | ЭМ | [6 empty] | 25.04 | 1,25*1,2 |  | 4 |  | 7.72 | 29
[5 empty] | в т.ч. ЗПМ | [6 empty] | 1.81 | 1,25*1,2 |  | (0) |  | 35.29 | (9,58)
[5 empty] | МР | [6 empty] | 1451.93 | 1 |  | 145 |  | 4.04 | 586.58
|  | Пр/812-016.0-3 |  |  | НР от ФОТ |  |  |  | % |  | 127*0,9 |  | 1 |  | 38.76 |  | 114 | 1397.99
|  | Пр/774-016.0 |  |  | СП от ФОТ |  |  |  | % |  | 72*0,85 |  | 1 |  | 20.74 |  | 61 | 748.05
[5 empty] | ЗТР |  |  |  | чел-ч |  | 21.65 |  | 1,15*1,2 |  |  |  |  | 2.99
[5 empty] | Всего по позиции | [9 empty] | 243 |  |  | 3978.35
401 |  | ОССЦЖ 301-0554 |  |  | Пьедесталы для умывальников полуфарфоровые и фарфоровые размером 640х215х200, 670-630х240-180, 200-175 мм |  |  |  | шт. |  | 1 | 157.77 | 1 |  | 158 |  | 4.04 | 637.39
п.10.13.12
Коэффициент пересчета: Установка умывальников
402 |  | ОССЦЖ 301-0626 |  |  | Смесители для умывальников СМ-УМ-ЦА настольные, с верхней камерой смешения, центральные, с аэратором |  |  |  | компл. |  | 1 | 97.79 | 1 |  | 98 |  | 4.04 | 395.07
п.10.13.12
Коэффициент пересчета: Установка умывальников
[5 empty] | Итого по разделу 9. | [9 empty] | 19118 |  |  | 281953
Раздел 10. Помещение № 82;83;84;85;86;87.
403 |  | ОЕРЖр 56-11-1 |  |  | Снятие наличников |  |  |  | 100 м наличников |  | 0.2 | 40.12 |  |  |  |  | п.30.6.1
Коэффициент пересчета: Демонтаж дверных блоков
[5 empty] | ЗП | [6 empty] | 40.12 | 1 |  | 8 |  | 35.29 | 283.17
|  | Пр/812-090.0-3 |  |  | НР от ФОТ |  |  |  | % |  | 95 |  | 1 |  | 7.6 |  | 95 | 269.01
|  | Пр/774-090.0 |  |  | СП от ФОТ |  |  |  | % |  | 47 |  | 1 |  | 3.76 |  | 47 | 133.09
[5 empty] | ЗТР |  |  |  | чел-ч |  | 4.21 |  | 1 |  |  |  |  | 0.84
[5 empty] | Всего по позиции | [9 empty] | 19 |  |  | 685.27
404 |  | ОЕРЖр 56-10-1 |  |  | Снятие дверных полотен |  |  |  | 100 м2 дверных полотен |  | 0.064 | 345.75 |  |  |  |  | п.30.6.1
Коэффициент пересчета: Демонтаж дверных блоков
[5 empty] | ЗП | [6 empty] | 345.75 | 1 |  | 22 |  | 35.29 | 780.9
|  | Пр/812-090.0-3 |  |  | НР от ФОТ |  |  |  | % |  | 95 |  | 1 |  | 20.9 |  | 95 | 741.86
|  | Пр/774-090.0 |  |  | СП от ФОТ |  |  |  | % |  | 47 |  | 1 |  | 10.34 |  | 47 | 367.02
[5 empty] | ЗТР |  |  |  | чел-ч |  | 36.28 |  | 1 |  |  |  |  | 2.32
[5 empty] | Всего по позиции | [9 empty] | 53 |  |  | 1889.78
405 |  | ОЕРЖр 56-9-4 |  |  | Демонтаж дверных коробок в деревянных стенах каркасных и в перегородках |  |  |  | 100 коробок |  | 0.03 | 642.32 |  |  |  |  | п.30.6.1
Коэффициент пересчета: Демонтаж дверных блоков
[5 empty] | ЗП | [6 empty] | 642.32 | 1 |  | 19 |  | 35.29 | 680.02
|  | Пр/812-090.0-3 |  |  | НР от ФОТ |  |  |  | % |  | 95 |  | 1 |  | 18.05 |  | 95 | 646.02
|  | Пр/774-090.0 |  |  | СП от ФОТ |  |  |  | % |  | 47 |  | 1 |  | 8.93 |  | 47 | 319.61
[5 empty] | ЗТР |  |  |  | чел-ч |  | 67.4 |  | 1 |  |  |  |  | 2.02
[5 empty] | Всего по позиции | [9 empty] | 46 |  |  | 1645.65
406 |  | ОЕРЖр 56-9-1 |  |  | Демонтаж дверных коробок в каменных стенах с отбивкой штукатурки в откосах |  |  |  | 100 коробок |  | 0.01 | 2199.01 |  |  |  |  | п.30.6.1
Коэффициент пересчета: Демонтаж дверных блоков
[5 empty] | ЗП | [6 empty] | 1724.87 | 1 |  | 17 |  | 35.29 | 608.71
[5 empty] | ЭМ | [6 empty] | 474.14 | 1 |  | 5 |  | 7.01 | 33.24
[5 empty] | в т.ч. ЗПМ | [6 empty] | 47.92 | 1 |  | (0) |  | 35.29 | (16,91)
|  | Пр/812-090.0-3 |  |  | НР от ФОТ |  |  |  | % |  | 95 |  | 1 |  | 16.15 |  | 95 | 594.34
|  | Пр/774-090.0 |  |  | СП от ФОТ |  |  |  | % |  | 47 |  | 1 |  | 7.99 |  | 47 | 294.04
[5 empty] | ЗТР |  |  |  | чел-ч |  | 179.3 |  | 1 |  |  |  |  | 1.79
[5 empty] | Всего по позиции | [9 empty] | 46 |  |  | 1530.33
407 |  | ОЕРЖ 10-01-047-01 |  |  | Установка блоков из ПВХ в наружных и внутренних дверных проемах в каменных стенах площадью проема до 3 м2 |  |  |  | 100 м2 проемов |  | 0.0483 | 206073.03 |  |  |  |  | п.10.5.2
Коэффициент пересчета: Установка блоков из ПВХ в дверных проемах
|  | ОПДС-2821.2011. 3.2.4.2 |  |  | В случае отсутствия необходимых отраслевых единичных расценок сметные затраты на работы по реконструкции и капитальному ремонту объектов, аналогичные технологическим процессам в новом строительстве (в т. ч. возведение новых конструктивных элементов), следует определять по отраслевым единичным расценкам на строительные и специальные строительные работы с применением следующих коэффициентов (пЗП = 1.15 пЭМ = 1.25 пЗПМ = 1.25 пЗТ = 1.15)
|  | ОПДС-2821.2011. Прил.4.т.1.п.2А |  |  | Производство работ в существующих зданиях и сооружениях, освобожденных от оборудования и других предметов, мешающих нормальному производству работ. (пЗП = 1.2 пЭМ = 1.2 пЗПМ = 1.2 пЗТ = 1.2)
[5 empty] | ЗП | [6 empty] | 2136.63 | 1,15*1,2 |  | 142 |  | 35.29 | 5025.82
[5 empty] | ЭМ | [6 empty] | 499.82 | 1,25*1,2 |  | 36 |  | 7.16 | 259.28
[5 empty] | в т.ч. ЗПМ | [6 empty] | 14.62 | 1,25*1,2 |  | (1) |  | 35.29 | (37,38)
[5 empty] | МР | [6 empty] | 203436.58 | 1 |  | 9826 |  | 4.05 | 39795.25
|  | Пр/812-010.0-3 |  |  | НР от ФОТ |  |  |  | % |  | 113*0,9 |  | 1 |  | 145.86 |  | 102 | 5164.46
|  | Пр/774-010.0 |  |  | СП от ФОТ |  |  |  | % |  | 55*0,85 |  | 1 |  | 67.21 |  | 47 | 2379.7
[5 empty] | ЗТР |  |  |  | чел-ч |  | 201 |  | 1,15*1,2 |  |  |  |  | 13.4
[5 empty] | Всего по позиции | [9 empty] | 10217 |  |  | 52624.51
408 |  | ОССЦЖ 203-8084 |  |  | Блоки дверные наружные или тамбурные с заполнением стеклопакетами (ГОСТ 30970-2002) |  |  |  | м2 |  | -4.83 | 1879.72 | 1 |  | -9079 |  | 4.05 | -36770.14
п.10.5.2
Коэффициент пересчета: Установка блоков из ПВХ в дверных проемах
409 |  | ОССЦЖ 203-8088 |  |  | Блоки дверные внутренние глухие (с заполнением панелями или другими непрозрачными материалами) (ГОСТ 30970-2002) |  |  |  | м2 |  | 4.83 | 1755.81 | 1 |  | 8481 |  | 4.05 | 34346.28
п.10.5.2
Коэффициент пересчета: Установка блоков из ПВХ в дверных проемах
410 |  | ОЕРЖр 57-3-1 |  |  | Разборка плинтусов деревянных и из пластмассовых материалов |  |  |  | 100 м плинтуса |  | 0.123 | 35.29 |  |  |  |  | п.30.7.1
Коэффициент пересчета: Разборка полов из рулонных материалов
[5 empty] | ЗП | [6 empty] | 35.29 | 1 |  | 4 |  | 35.29 | 153.18
|  | Пр/812-091.0-3 |  |  | НР от ФОТ |  |  |  | % |  | 93 |  | 1 |  | 3.72 |  | 93 | 142.46
|  | Пр/774-091.0 |  |  | СП от ФОТ |  |  |  | % |  | 49 |  | 1 |  | 1.96 |  | 49 | 75.06
[5 empty] | ЗТР |  |  |  | чел-ч |  | 3.77 |  | 1 |  |  |  |  | 0.46
[5 empty] | Всего по позиции | [9 empty] | 10 |  |  | 370.7
411 |  | ОЕРЖр 57-2-1 |  |  | Разборка покрытий полов из линолеума и релина |  |  |  | 100 м2 покрытия |  | 0.1395 | 111.03 |  |  |  |  | п.30.7.1
Коэффициент пересчета: Разборка полов из рулонных материалов
[5 empty] | ЗП | [6 empty] | 106.61 | 1 |  | 15 |  | 35.29 | 524.84
[5 empty] | ЭМ | [6 empty] | 4.42 | 1 |  | 1 |  | 7.48 | 4.61
[5 empty] | в т.ч. ЗПМ | [6 empty] | 1.81 | 1 |  | (0) |  | 35.29 | (8,91)
|  | Пр/812-091.0-3 |  |  | НР от ФОТ |  |  |  | % |  | 93 |  | 1 |  | 13.95 |  | 93 | 496.39
|  | Пр/774-091.0 |  |  | СП от ФОТ |  |  |  | % |  | 49 |  | 1 |  | 7.35 |  | 49 | 261.54
[5 empty] | ЗТР |  |  |  | чел-ч |  | 11.39 |  | 1 |  |  |  |  | 1.59
[5 empty] | Всего по позиции | [9 empty] | 37 |  |  | 1287.38
412 |  | ОЕРЖр 57-2-3 |  |  | Разборка покрытий полов из керамических плиток |  |  |  | 100 м2 покрытия |  | 0.0231 | 764.43 |  |  |  |  | п.30.7.11
Коэффициент пересчета: Разборка покрытий полов из керамических плиток
[5 empty] | ЗП | [6 empty] | 715.47 | 1 |  | 17 |  | 35.29 | 583.25
[5 empty] | ЭМ | [6 empty] | 48.96 | 1 |  | 1 |  | 7.48 | 8.46
[5 empty] | в т.ч. ЗПМ | [6 empty] | 20.04 | 1 |  | (0) |  | 35.29 | (16,34)
|  | Пр/812-091.0-3 |  |  | НР от ФОТ |  |  |  | % |  | 93 |  | 1 |  | 15.81 |  | 93 | 557.62
|  | Пр/774-091.0 |  |  | СП от ФОТ |  |  |  | % |  | 49 |  | 1 |  | 8.33 |  | 49 | 293.8
[5 empty] | ЗТР |  |  |  | чел-ч |  | 69.87 |  | 1 |  |  |  |  | 1.61
[5 empty] | Всего по позиции | [9 empty] | 42 |  |  | 1443.13
413 |  | ОЕРЖр 57-5-1 |  |  | Ремонт дощатых покрытий, сплачивание со вставкой реек |  |  |  | 100 м2 |  | 0.1395 | 738.43 |  |  |  |  | п.30.7.6
Коэффициент пересчета: Смена полов дощатых
[5 empty] | ЗП | [6 empty] | 460.8 | 1 |  | 64 |  | 35.29 | 2268.5
[5 empty] | ЭМ | [6 empty] | 13.23 | 1 |  | 2 |  | 7.28 | 13.44
[5 empty] | в т.ч. ЗПМ | [6 empty] | 2.78 | 1 |  | (0) |  | 35.29 | (13,69)
[5 empty] | МР | [6 empty] | 264.4 | 1 |  | 37 |  | 5.88 | 216.88
|  | Пр/812-091.0-3 |  |  | НР от ФОТ |  |  |  | % |  | 93 |  | 1 |  | 59.52 |  | 93 | 2122.44
|  | Пр/774-091.0 |  |  | СП от ФОТ |  |  |  | % |  | 49 |  | 1 |  | 31.36 |  | 49 | 1118.27
[5 empty] | ЗТР |  |  |  | чел-ч |  | 45 |  | 1 |  |  |  |  | 6.28
[5 empty] | Всего по позиции | [9 empty] | 194 |  |  | 5739.53
414 |  | ОССЦЖ 203-0344 |  |  | Доски для покрытия полов со шпунтом и гребнем из древесины антисептированные тип ДП-27 толщиной 27 мм, шириной без гребня от 100 до 140 мм |  |  |  | м3 |  | -0.014 | 2523.09 | 1 |  | -35 |  | 5.88 | -207.7
п.30.7.6
Коэффициент пересчета: Смена полов дощатых
415 |  | ОССЦЖ 203-0878 |  |  | Доска половая (сосна) толщиной 20, 27, 32 мм, шириной 80, 90, 110, 134 мм, длиной 2-4 м, класс "А" |  |  |  | м3 |  | 0.014 | 6851.29 | 1 |  | 96 |  | 5.88 | 564
п.30.7.6
Коэффициент пересчета: Смена полов дощатых
416 |  | ОЕРЖ 11-01-053-01 |  |  | Устройство оснований полов из фанеры в один слой площадью до 20 м2 |  |  |  | 100 м2 пола |  | 0.1395 | 6851.63 |  |  |  |  | п.10.9.7
Коэффициент пересчета: Устройство тепло- и звукоизоляции сплошной из плит древесноволокнистых
|  | ОПДС-2821.2011. 3.2.4.2 |  |  | В случае отсутствия необходимых отраслевых единичных расценок сметные затраты на работы по реконструкции и капитальному ремонту объектов, аналогичные технологическим процессам в новом строительстве (в т. ч. возведение новых конструктивных элементов), следует определять по отраслевым единичным расценкам на строительные и специальные строительные работы с применением следующих коэффициентов (пЗП = 1.15 пЭМ = 1.25 пЗПМ = 1.25 пЗТ = 1.15)
|  | ОПДС-2821.2011. Прил.4.т.1.п.2А |  |  | Производство работ в существующих зданиях и сооружениях, освобожденных от оборудования и других предметов, мешающих нормальному производству работ. (пЗП = 1.2 пЭМ = 1.2 пЗПМ = 1.2 пЗТ = 1.2)
[5 empty] | ЗП | [6 empty] | 366.91 | 1,15*1,2 |  | 71 |  | 35.29 | 2492.67
[5 empty] | ЭМ | [6 empty] | 721.56 | 1,25*1,2 |  | 151 |  | 7.77 | 1173.16
[5 empty] | в т.ч. ЗПМ | [6 empty] | 80.87 | 1,25*1,2 |  | (17) |  | 35.29 | (597,18)
[5 empty] | МР | [6 empty] | 5763.16 | 1 |  | 804 |  | 5.81 | 4671.01
|  | Пр/812-011.0-3 |  |  | НР от ФОТ |  |  |  | % |  | 118*0,9 |  | 1 |  | 93.28 |  | 106 | 3275.24
|  | Пр/774-011.0 |  |  | СП от ФОТ |  |  |  | % |  | 65*0,85 |  | 1 |  | 48.4 |  | 55 | 1699.42
[5 empty] | ЗТР |  |  |  | чел-ч |  | 37.44 |  | 1,15*1,2 |  |  |  |  | 7.21
[5 empty] | Всего по позиции | [9 empty] | 1168 |  |  | 13311.5
417 |  | ОССЦЖ 102-0443 |  |  | Фанера общего назначения из шпона лиственных пород водостойкая марки ФК, сорт 2/4, толщина 12 мм |  |  |  | м3 |  | -0.173 | 4621.93 | 1 |  | -800 |  | 5.81 | -4645.64
п.10.9.7
Коэффициент пересчета: Устройство тепло- и звукоизоляции сплошной из плит древесноволокнистых
418 |  | ОССЦЖ 101-5715 |  |  | Плиты ориентированно-стружечные типа OSB-3, длиной 2500 мм, шириной 1250 мм, толщиной 12 мм |  |  |  | м2 |  | 14.508 | 51.47 | 1 |  | 747 |  | 5.81 | 4338.48
п.10.9.7
Коэффициент пересчета: Устройство тепло- и звукоизоляции сплошной из плит древесноволокнистых
419 |  | ОССЦЖ 101-1480 |  |  | Шурупы с полукруглой головкой 3,5х35 мм |  |  |  | т |  | -0.0003 | 17757.3 | 1 |  | -5 |  | 5.81 | -30.95
[5 empty] | Коэффициент пересчета: Устройство тепло- и звукоизоляции сплошной из плит древесноволокнистых | [11 empty] | п.10.9.7
420 |  | ОССЦЖ 101-6805 |  |  | Шурупы-саморезы с потайной головкой черные, размером 6х30 мм |  |  |  | т |  | 0.0003 | 12465.87 | 1 |  | 4 |  | 5.81 | 21.73
п.10.9.7
Коэффициент пересчета: Устройство тепло- и звукоизоляции сплошной из плит древесноволокнистых
421 |  | ОЕРЖ 11-01-036-04 |  |  | Устройство покрытий из линолеума насухо со свариванием полотнищ в стыках |  |  |  | 100 м2 покрытия |  | 0.1395 | 8055.44 |  |  |  |  | п.10.9.19
Коэффициент пересчета: Устройство покрытий из линолеума
|  | ОПДС-2821.2011. 3.2.4.2 |  |  | В случае отсутствия необходимых отраслевых единичных расценок сметные затраты на работы по реконструкции и капитальному ремонту объектов, аналогичные технологическим процессам в новом строительстве (в т. ч. возведение новых конструктивных элементов), следует определять по отраслевым единичным расценкам на строительные и специальные строительные работы с применением следующих коэффициентов (пЗП = 1.15 пЭМ = 1.25 пЗПМ = 1.25 пЗТ = 1.15)
|  | ОПДС-2821.2011. Прил.4.т.1.п.2А |  |  | Производство работ в существующих зданиях и сооружениях, освобожденных от оборудования и других предметов, мешающих нормальному производству работ. (пЗП = 1.2 пЭМ = 1.2 пЗПМ = 1.2 пЗТ = 1.2)
[5 empty] | ЗП | [6 empty] | 313.16 | 1,15*1,2 |  | 60 |  | 35.29 | 2127.51
[5 empty] | ЭМ | [6 empty] | 74.65 | 1,25*1,2 |  | 16 |  | 7.71 | 120.43
[5 empty] | в т.ч. ЗПМ | [6 empty] | 4.73 | 1,25*1,2 |  | (1) |  | 35.29 | (34,93)
[5 empty] | МР | [6 empty] | 7667.63 | 1 |  | 1070 |  | 5 | 5348.17
|  | Пр/812-011.0-3 |  |  | НР от ФОТ |  |  |  | % |  | 118*0,9 |  | 1 |  | 64.66 |  | 106 | 2292.19
|  | Пр/774-011.0 |  |  | СП от ФОТ |  |  |  | % |  | 65*0,85 |  | 1 |  | 33.55 |  | 55 | 1189.34
[5 empty] | ЗТР |  |  |  | чел-ч |  | 31.41 |  | 1,15*1,2 |  |  |  |  | 6.05
[5 empty] | Всего по позиции | [9 empty] | 1244 |  |  | 11077.64
422 |  | ОССЦЖ 101-0562 |  |  | Линолеум поливинилхлоридный на теплоизолирующей подоснове марок ПР-ВТ, ВК-ВТ, ЭК-ВТ |  |  |  | м2 |  | -14.229 | 74.42 | 1 |  | -1059 |  | 5 | -5294.61
п.10.9.19
Коэффициент пересчета: Устройство покрытий из линолеума
423 |  | ОССЦЖ 101-4198 |  |  | Линолеум коммерческий гомогенный "ТАРКЕТТ iQ MONOLIT" (толщина 2 мм, класс 34/43, пож. безопасность Г1, В2, РП1, Д2, Т2) |  |  |  | м2 |  | 14.229 | 194.89 | 1 |  | 2773 |  | 5 | 13865.45
п.10.9.19
Коэффициент пересчета: Устройство покрытий из линолеума
424 |  | ОЕРЖ 11-01-027-06 |  |  | Устройство покрытий на растворе их сухой смеси с приготовлением раствора в построечных условиях из плиток гладких неглазурованных керамических для полов одноцветных |  |  |  | 100 м2 покрытия |  | 0.0231 | 10370.45 |  |  |  |  | п.10.9.15
Коэффициент пересчета: Устройство покрытий из плиток керамических
|  | ОПДС-2821.2011. 3.2.4.2 |  |  | В случае отсутствия необходимых отраслевых единичных расценок сметные затраты на работы по реконструкции и капитальному ремонту объектов, аналогичные технологическим процессам в новом строительстве (в т. ч. возведение новых конструктивных элементов), следует определять по отраслевым единичным расценкам на строительные и специальные строительные работы с применением следующих коэффициентов (пЗП = 1.15 пЭМ = 1.25 пЗПМ = 1.25 пЗТ = 1.15)
|  | ОПДС-2821.2011. Прил.4.т.1.п.2А |  |  | Производство работ в существующих зданиях и сооружениях, освобожденных от оборудования и других предметов, мешающих нормальному производству работ. (пЗП = 1.2 пЭМ = 1.2 пЗПМ = 1.2 пЗТ = 1.2)
[5 empty] | ЗП | [6 empty] | 1256.49 | 1,15*1,2 |  | 40 |  | 35.29 | 1413.52
[5 empty] | ЭМ | [6 empty] | 160.46 | 1,25*1,2 |  | 6 |  | 7.07 | 39.31
[5 empty] | в т.ч. ЗПМ | [6 empty] | 55.2 | 1,25*1,2 |  | (2) |  | 35.29 | (67,50)
[5 empty] | МР | [6 empty] | 8953.5 | 1 |  | 207 |  | 4.81 | 994.83
|  | Пр/812-011.0-3 |  |  | НР от ФОТ |  |  |  | % |  | 118*0,9 |  | 1 |  | 44.52 |  | 106 | 1569.88
|  | Пр/774-011.0 |  |  | СП от ФОТ |  |  |  | % |  | 65*0,85 |  | 1 |  | 23.1 |  | 55 | 814.56
[5 empty] | ЗТР |  |  |  | чел-ч |  | 119.78 |  | 1,15*1,2 |  |  |  |  | 3.82
[5 empty] | Всего по позиции | [9 empty] | 321 |  |  | 4832.1
425 |  | ОЕРЖ 11-01-040-03 |  |  | Устройство плинтусов поливинилхлоридных на винтах самонарезающих |  |  |  | 100 м плинтуса |  | 0.123 | 1572.48 |  |  |  |  | п.10.9.19
Коэффициент пересчета: Устройство покрытий из линолеума
|  | ОПДС-2821.2011. 3.2.4.2 |  |  | В случае отсутствия необходимых отраслевых единичных расценок сметные затраты на работы по реконструкции и капитальному ремонту объектов, аналогичные технологическим процессам в новом строительстве (в т. ч. возведение новых конструктивных элементов), следует определять по отраслевым единичным расценкам на строительные и специальные строительные работы с применением следующих коэффициентов (пЗП = 1.15 пЭМ = 1.25 пЗПМ = 1.25 пЗТ = 1.15)
|  | ОПДС-2821.2011. Прил.4.т.1.п.2А |  |  | Производство работ в существующих зданиях и сооружениях, освобожденных от оборудования и других предметов, мешающих нормальному производству работ. (пЗП = 1.2 пЭМ = 1.2 пЗПМ = 1.2 пЗТ = 1.2)
[5 empty] | ЗП | [6 empty] | 73.39 | 1,15*1,2 |  | 12 |  | 35.29 | 439.62
[5 empty] | ЭМ | [6 empty] | 11.65 | 1,25*1,2 |  | 2 |  | 7.71 | 16.57
[5 empty] | МР | [6 empty] | 1487.44 | 1 |  | 183 |  | 5 | 914.78
|  | Пр/812-011.0-3 |  |  | НР от ФОТ |  |  |  | % |  | 118*0,9 |  | 1 |  | 12.72 |  | 106 | 466
|  | Пр/774-011.0 |  |  | СП от ФОТ |  |  |  | % |  | 65*0,85 |  | 1 |  | 6.6 |  | 55 | 241.79
[5 empty] | ЗТР |  |  |  | чел-ч |  | 6.66 |  | 1,15*1,2 |  |  |  |  | 1.13
[5 empty] | Всего по позиции | [9 empty] | 216 |  |  | 2078.76
426 |  | ОССЦЖ 101-4852 |  |  | Плинтуса для полов пластиковые, 19х48 мм |  |  |  | м |  | -12.423 | 13.01 | 1 |  | -162 |  | 5 | -808.12
[5 empty] | Коэффициент пересчета: Устройство покрытий из линолеума | [11 empty] | п.10.9.19
427 |  | ОССЦЖ 101-4858 |  |  | Плинтуса для полов с кабель-каналом пластиковые, 22х49 мм |  |  |  | м |  | 12.423 | 21.68 | 1 |  | 269 |  | 5 | 1346.65
п.10.9.19
Коэффициент пересчета: Устройство покрытий из линолеума
428 |  | ОЕРЖ 10-07-009-01 |  |  | Облицовка стен армированными цементно-минеральными плитами АКВАПАНЕЛЬ внутренняя по системе «КНАУФ» по одинарному металлическому каркасу из потолочного профиля одним слоем |  |  |  | 100 м2 стен (за вычетом проемов) |  | 0.6789 | 24890.7 |  |  |  |  | п.10.10.3
Коэффициент пересчета: Облицовка гипсокартонными, гипсоволокнистыми листами по металлическому каркасу
|  | ОПДС-2821.2011. 3.2.4.2 |  |  | В случае отсутствия необходимых отраслевых единичных расценок сметные затраты на работы по реконструкции и капитальному ремонту объектов, аналогичные технологическим процессам в новом строительстве (в т. ч. возведение новых конструктивных элементов), следует определять по отраслевым единичным расценкам на строительные и специальные строительные работы с применением следующих коэффициентов (пЗП = 1.15 пЭМ = 1.25 пЗПМ = 1.25 пЗТ = 1.15)
|  | ОПДС-2821.2011. Прил.4.т.1.п.2А |  |  | Производство работ в существующих зданиях и сооружениях, освобожденных от оборудования и других предметов, мешающих нормальному производству работ. (пЗП = 1.2 пЭМ = 1.2 пЗПМ = 1.2 пЗТ = 1.2)
[5 empty] | ЗП | [6 empty] | 903.04 | 1,15*1,2 |  | 846 |  | 35.29 | 29856.82
[5 empty] | ЭМ | [6 empty] | 18.16 | 1,25*1,2 |  | 18 |  | 5.65 | 104.49
[5 empty] | в т.ч. ЗПМ | [6 empty] | 3.34 | 1,25*1,2 |  | (3) |  | 35.29 | (120,03)
[5 empty] | МР | [6 empty] | 23969.5 | 1 |  | 16273 |  | 6.72 | 109353.84
|  | Пр/812-010.0-3 |  |  | НР от ФОТ |  |  |  | % |  | 113*0,9 |  | 1 |  | 865.98 |  | 102 | 30576.39
|  | Пр/774-010.0 |  |  | СП от ФОТ |  |  |  | % |  | 55*0,85 |  | 1 |  | 399.03 |  | 47 | 14089.12
[5 empty] | ЗТР |  |  |  | чел-ч |  | 83 |  | 1,15*1,2 |  |  |  |  | 77.76
[5 empty] | Всего по позиции | [9 empty] | 18402 |  |  | 183980.66
429 |  | ОЕРЖ 15-01-047-15 |  |  | Устройство подвесных потолков типа <Армстронг> по каркасу из оцинкованного профиля |  |  |  | 100 м2 поверхности облицовки |  | 0.1626 | 7628.44 |  |  |  |  | п.10.10.10
Коэффициент пересчета: Устройство подвесных потолков из декоративно-акустических плит "Армстронг" по готовому каркасу с установкой направляющих из алюминиевого профиля и деталей крепления
|  | ОПДС-2821.2011. 3.2.4.2 |  |  | В случае отсутствия необходимых отраслевых единичных расценок сметные затраты на работы по реконструкции и капитальному ремонту объектов, аналогичные технологическим процессам в новом строительстве (в т. ч. возведение новых конструктивных элементов), следует определять по отраслевым единичным расценкам на строительные и специальные строительные работы с применением следующих коэффициентов (пЗП = 1.15 пЭМ = 1.25 пЗПМ = 1.25 пЗТ = 1.15)
|  | ОПДС-2821.2011. Прил.4.т.1.п.2А |  |  | Производство работ в существующих зданиях и сооружениях, освобожденных от оборудования и других предметов, мешающих нормальному производству работ. (пЗП = 1.2 пЭМ = 1.2 пЗПМ = 1.2 пЗТ = 1.2)
[5 empty] | ЗП | [6 empty] | 1155.75 | 1,15*1,2 |  | 259 |  | 35.29 | 9151.98
[5 empty] | ЭМ | [6 empty] | 457.49 | 1,25*1,2 |  | 112 |  | 7.77 | 866.99
[5 empty] | в т.ч. ЗПМ | [6 empty] | 10.58 | 1,25*1,2 |  | (3) |  | 35.29 | (91,06)
[5 empty] | МР | [6 empty] | 6015.2 | 1 |  | 978 |  | 6.16 | 6024.92
|  | Пр/812-015.0-3 |  |  | НР от ФОТ |  |  |  | % |  | 105*0,9 |  | 1 |  | 248.9 |  | 95 | 8780.89
|  | Пр/774-015.0 |  |  | СП от ФОТ |  |  |  | % |  | 49*0,85 |  | 1 |  | 110.04 |  | 42 | 3882.08
[5 empty] | ЗТР |  |  |  | чел-ч |  | 102.46 |  | 1,15*1,2 |  |  |  |  | 22.99
[5 empty] | Всего по позиции | [9 empty] | 1708 |  |  | 28706.86
430 |  | ОЕРЖ 20-02-002-02 |  |  | Установка решеток жалюзийных площадью в свету до 1,0 м2 |  |  |  | 1 решетка |  | 1 | 31.21 |  |  |  |  | п.10.13.21
Коэффициент пересчета: Вентиляция и кондиционирование
|  | ОПДС-2821.2011. 3.2.4.2 |  |  | В случае отсутствия необходимых отраслевых единичных расценок сметные затраты на работы по реконструкции и капитальному ремонту объектов, аналогичные технологическим процессам в новом строительстве (в т. ч. возведение новых конструктивных элементов), следует определять по отраслевым единичным расценкам на строительные и специальные строительные работы с применением следующих коэффициентов (пЗП = 1.15 пЭМ = 1.25 пЗПМ = 1.25 пЗТ = 1.15)
|  | ОПДС-2821.2011. Прил.4.т.1.п.2А |  |  | Производство работ в существующих зданиях и сооружениях, освобожденных от оборудования и других предметов, мешающих нормальному производству работ. (пЗП = 1.2 пЭМ = 1.2 пЗПМ = 1.2 пЗТ = 1.2)
[5 empty] | ЗП | [6 empty] | 19.15 | 1,15*1,2 |  | 26 |  | 35.29 | 932.61
[5 empty] | ЭМ | [6 empty] | 3.78 | 1,25*1,2 |  | 6 |  | 6.79 | 38.5
[5 empty] | в т.ч. ЗПМ | [6 empty] | 0.16 | 1,25*1,2 |  | (0) |  | 35.29 | (8,47)
[5 empty] | МР | [6 empty] | 8.28 | 1 |  | 8 |  | 5.27 | 43.64
|  | Пр/812-016.0-3 |  |  | НР от ФОТ |  |  |  | % |  | 127*0,9 |  | 1 |  | 29.64 |  | 114 | 1072.83
|  | Пр/774-016.0 |  |  | СП от ФОТ |  |  |  | % |  | 72*0,85 |  | 1 |  | 15.86 |  | 61 | 574.06
[5 empty] | ЗТР |  |  |  | чел-ч |  | 1.78 |  | 1,15*1,2 |  |  |  |  | 2.46
[5 empty] | Всего по позиции | [9 empty] | 86 |  |  | 2661.64
431 |  | ОССЦЖ 402-0004 |  |  | Раствор готовый кладочный цементный марки 100 |  |  |  | м3 |  | -0.0003 | 675.73 | 1 |  | 0 |  | 5.27 | -1.07
[5 empty] | Коэффициент пересчета: Вентиляция и кондиционирование | [11 empty] | п.10.13.21
432 |  | ОССЦЖ 204-0004 |  |  | Горячекатаная арматурная сталь гладкая класса А-I, диаметром 12 мм |  |  |  | т |  | -0.0004 | 6697.88 | 1 |  | -3 |  | 5.27 | -14.12
п.10.13.21
Коэффициент пересчета: Вентиляция и кондиционирование
433 |  | ОССЦЖ 101-1714 |  |  | Болты с гайками и шайбами строительные |  |  |  | т |  | -0.0004 | 9686.89 | 1 |  | -4 |  | 5.27 | -20.42
[5 empty] | Коэффициент пересчета: Вентиляция и кондиционирование | [11 empty] | п.10.13.21
434 |  | ОССЦЖ 101-1522 |  |  | Электроды диаметром 5 мм Э42А |  |  |  | т |  | -0.0001 | 12043.15 | 1 |  | -1 |  | 5.27 | -6.35
[5 empty] | Коэффициент пересчета: Вентиляция и кондиционирование | [11 empty] | п.10.13.21
435 |  | ОССЦЖ 101-3055 |  |  | Решетка радиаторная ПВХ, размером 0,6х1,5 м |  |  |  | м2 |  | 0.9 | 312.78 | 1 |  | 282 |  | 5.27 | 1483.52
[5 empty] | Коэффициент пересчета: Вентиляция и кондиционирование | [11 empty] | п.10.13.21
436 |  | ОЕРЖр 67-4-5 |  |  | Демонтаж светильников для люминесцентных ламп |  |  |  | 100 шт. |  | 0.03 | 174.82 |  |  |  |  | п.30.17.1
Коэффициент пересчета: Демонтаж электропроводки, проводов, труб, кабелей и электроприборов
[5 empty] | ЗП | [6 empty] | 172.1 | 1 |  | 5 |  | 35.29 | 182.2
[5 empty] | ЭМ | [6 empty] | 2.72 | 1 |  | 0 |  | 7.04 | 0.57
[5 empty] | в т.ч. ЗПМ | [6 empty] | 1.11 | 1 |  | (0) |  | 35.29 | (1,18)
|  | Пр/812-101.0-3 |  |  | НР от ФОТ |  |  |  | % |  | 96 |  | 1 |  | 4.8 |  | 96 | 176.04
|  | Пр/774-101.0 |  |  | СП от ФОТ |  |  |  | % |  | 48 |  | 1 |  | 2.4 |  | 48 | 88.02
[5 empty] | ЗТР |  |  |  | чел-ч |  | 17.89 |  | 1 |  |  |  |  | 0.54
[5 empty] | Всего по позиции | [9 empty] | 12 |  |  | 446.83
437 |  | ОЕРЖр 67-4-3 |  |  | Демонтаж светильников с лампами накаливания |  |  |  | 100 шт. |  | 0.01 | 60.18 |  |  |  |  | п.30.17.1
Коэффициент пересчета: Демонтаж электропроводки, проводов, труб, кабелей и электроприборов
[5 empty] | ЗП | [6 empty] | 59.16 | 1 |  | 1 |  | 35.29 | 20.88
[5 empty] | ЭМ | [6 empty] | 1.02 | 1 |  | 0 |  | 7.04 | 0.07
[5 empty] | в т.ч. ЗПМ | [6 empty] | 0.42 | 1 |  | (0) |  | 35.29 | (0,15)
|  | Пр/812-101.0-3 |  |  | НР от ФОТ |  |  |  | % |  | 96 |  | 1 |  | 0.96 |  | 96 | 20.19
|  | Пр/774-101.0 |  |  | СП от ФОТ |  |  |  | % |  | 48 |  | 1 |  | 0.48 |  | 48 | 10.09
[5 empty] | ЗТР |  |  |  | чел-ч |  | 6.32 |  | 1 |  |  |  |  | 0.06
[5 empty] | Всего по позиции | [9 empty] | 2 |  |  | 51.23
438 |  | ОЕРЖм 08-03-593-19 |  |  | Светильник в подвесных потолках |  |  |  | 100 шт. |  | 0.01 | 1311.67 |  |  |  |  | п.10.14.2
Коэффициент пересчета: Внутреннее электроосвещение
|  | ОПДС-2821.2011. Прил.4.т.1.п.2В |  |  | Производство монтажных работ в существующих зданиях и сооружениях, освобожденных от оборудования и других предметов, мешающих нормальному производству работ. (пЗП = 1.2 пЭМ = 1.2 пЗПМ = 1.2 пЗТ = 1.2)
[5 empty] | ЗП | [6 empty] | 1123.36 | 1.2 |  | 13 |  | 35.29 | 475.72
[5 empty] | ЭМ | [6 empty] | 46.39 | 1.2 |  | 1 |  | 6.98 | 3.89
[5 empty] | в т.ч. ЗПМ | [6 empty] | 3.24 | 1.2 |  | (0) |  | 35.29 | (1,37)
[5 empty] | МР | [6 empty] | 141.92 | 1 |  | 1 |  | 3.53 | 5.01
|  | Пр/812-049.3-3 |  |  | НР от ФОТ |  |  |  | % |  | 102 |  | 1 |  | 13.26 |  | 102 | 486.63
|  | Пр/774-049.3 |  |  | СП от ФОТ |  |  |  | % |  | 51 |  | 1 |  | 6.63 |  | 51 | 243.32
[5 empty] | ЗТР |  |  |  | чел-ч |  | 94.4 |  | 1.2 |  |  |  |  | 1.13
[5 empty] | Всего по позиции | [9 empty] | 35 |  |  | 1214.57
439 |  | ОССЦЖ 509-1338 |  |  | Светильник точечный марки AMBER 50 2 05 R50, неповоротный, с накладным стеклом, хром |  |  |  | шт. |  | 1 | 15.84 | 1 |  | 16 |  | 3.53 | 55.92
п.10.14.2
Коэффициент пересчета: Внутреннее электроосвещение
440 |  | ОЕРЖм 08-03-594-14 |  |  | Светильник в подвесных потолках, устанавливаемый на профиле, количество ламп в светильнике до 4 |  |  |  | 100 шт. |  | 0.03 | 3899.16 |  |  |  |  | п.10.14.2
Коэффициент пересчета: Внутреннее электроосвещение
|  | ОПДС-2821.2011. Прил.4.т.1.п.2В |  |  | Производство монтажных работ в существующих зданиях и сооружениях, освобожденных от оборудования и других предметов, мешающих нормальному производству работ. (пЗП = 1.2 пЭМ = 1.2 пЗПМ = 1.2 пЗТ = 1.2)
[5 empty] | ЗП | [6 empty] | 2541.84 | 1.2 |  | 92 |  | 35.29 | 3229.26
[5 empty] | ЭМ | [6 empty] | 239 | 1.2 |  | 9 |  | 6.98 | 60.06
[5 empty] | в т.ч. ЗПМ | [6 empty] | 16.04 | 1.2 |  | (1) |  | 35.29 | (20,38)
[5 empty] | МР | [6 empty] | 1118.32 | 1 |  | 34 |  | 3.53 | 118.43
|  | Пр/812-049.3-3 |  |  | НР от ФОТ |  |  |  | % |  | 102 |  | 1 |  | 94.86 |  | 102 | 3314.63
|  | Пр/774-049.3 |  |  | СП от ФОТ |  |  |  | % |  | 51 |  | 1 |  | 47.43 |  | 51 | 1657.32
[5 empty] | ЗТР |  |  |  | чел-ч |  | 213.6 |  | 1.2 |  |  |  |  | 7.69
[5 empty] | Всего по позиции | [9 empty] | 277 |  |  | 8379.7
441 |  | ОССЦЖ 509-9083-005* |  |  | [*] Светильник светодиодный для внутреннего освещения административных зданий |  |  |  | шт. |  | 3 | 1093.35 | 1 |  | 3280 |  | 3.53 | 11578.58
п.10.14.2
Коэффициент пересчета: Внутреннее электроосвещение
442 |  | ОЕРЖм 08-03-591-02 |  |  | Выключатель одноклавишный утопленного типа при скрытой проводке |  |  |  | 100 шт. |  | 0.03 | 353.95 |  |  |  |  | п.10.14.2
Коэффициент пересчета: Внутреннее электроосвещение
|  | ОПДС-2821.2011. Прил.4.т.1.п.2В |  |  | Производство монтажных работ в существующих зданиях и сооружениях, освобожденных от оборудования и других предметов, мешающих нормальному производству работ. (пЗП = 1.2 пЭМ = 1.2 пЗПМ = 1.2 пЗТ = 1.2)
[5 empty] | ЗП | [6 empty] | 306.54 | 1.2 |  | 11 |  | 35.29 | 389.44
[5 empty] | ЭМ | [6 empty] | 6.04 | 1.2 |  | 0 |  | 6.98 | 1.52
[5 empty] | в т.ч. ЗПМ | [6 empty] | 0.49 | 1.2 |  | (0) |  | 35.29 | (0,62)
[5 empty] | МР | [6 empty] | 41.37 | 1 |  | 1 |  | 3.53 | 4.38
|  | Пр/812-049.3-3 |  |  | НР от ФОТ |  |  |  | % |  | 102 |  | 1 |  | 11.22 |  | 102 | 397.86
|  | Пр/774-049.3 |  |  | СП от ФОТ |  |  |  | % |  | 51 |  | 1 |  | 5.61 |  | 51 | 198.93
[5 empty] | ЗТР |  |  |  | чел-ч |  | 25.76 |  | 1.2 |  |  |  |  | 0.93
[5 empty] | Всего по позиции | [9 empty] | 29 |  |  | 992.13
443 |  | ОССЦЖ 509-4581 |  |  | Выключатель одноклавишный для скрытой проводки серии "Прима", марка С16-057, цвет белый |  |  |  | шт. |  | 3 | 6.95 | 1 |  | 21 |  | 3.53 | 73.6
п.10.14.2
Коэффициент пересчета: Внутреннее электроосвещение
444 |  | ОЕРЖм 08-03-591-09 |  |  | Розетка штепсельная утопленного типа при скрытой проводке |  |  |  | 100 шт. |  | 0.03 | 438.82 |  |  |  |  | п.10.14.2
Коэффициент пересчета: Внутреннее электроосвещение
|  | ОПДС-2821.2011. Прил.4.т.1.п.2В |  |  | Производство монтажных работ в существующих зданиях и сооружениях, освобожденных от оборудования и других предметов, мешающих нормальному производству работ. (пЗП = 1.2 пЭМ = 1.2 пЗПМ = 1.2 пЗТ = 1.2)
[5 empty] | ЗП | [6 empty] | 362.71 | 1.2 |  | 13 |  | 35.29 | 460.8
[5 empty] | ЭМ | [6 empty] | 6.04 | 1.2 |  | 0 |  | 6.98 | 1.52
[5 empty] | в т.ч. ЗПМ | [6 empty] | 0.49 | 1.2 |  | (0) |  | 35.29 | (0,62)
[5 empty] | МР | [6 empty] | 70.07 | 1 |  | 2 |  | 3.53 | 7.42
|  | Пр/812-049.3-3 |  |  | НР от ФОТ |  |  |  | % |  | 102 |  | 1 |  | 13.26 |  | 102 | 470.65
|  | Пр/774-049.3 |  |  | СП от ФОТ |  |  |  | % |  | 51 |  | 1 |  | 6.63 |  | 51 | 235.32
[5 empty] | ЗТР |  |  |  | чел-ч |  | 30.48 |  | 1.2 |  |  |  |  | 1.1
[5 empty] | Всего по позиции | [9 empty] | 35 |  |  | 1175.71
445 |  | ОССЦЖ 503-0474 |  |  | Розетка скрытой проводки двухгнездная |  |  |  | шт. |  | 3 | 9.45 | 1 |  | 28 |  | 3.53 | 100.08
[5 empty] | Коэффициент пересчета: Внутреннее электроосвещение | [11 empty] | п.10.14.2
446 |  | ОЕРЖм 08-10-010-01 |  |  | Прокладка труб гофрированных ПВХ для защиты проводов и кабелей |  |  |  | 100 м |  | 0.1092 | 248.94 |  |  |  |  | п.10.14.2
Коэффициент пересчета: Внутреннее электроосвещение
|  | ОПДС-2821.2011. Прил.4.т.1.п.2В |  |  | Производство монтажных работ в существующих зданиях и сооружениях, освобожденных от оборудования и других предметов, мешающих нормальному производству работ. (пЗП = 1.2 пЭМ = 1.2 пЗПМ = 1.2 пЗТ = 1.2)
[5 empty] | ЗП | [6 empty] | 167.5 | 1.2 |  | 22 |  | 35.29 | 774.59
[5 empty] | ЭМ | [6 empty] | 64.09 | 1.2 |  | 8 |  | 6.98 | 58.62
[5 empty] | МР | [6 empty] | 17.35 | 1 |  | 2 |  | 3.53 | 6.69
|  | Пр/812-049.3-3 |  |  | НР от ФОТ |  |  |  | % |  | 102 |  | 1 |  | 22.44 |  | 102 | 790.08
|  | Пр/774-049.3 |  |  | СП от ФОТ |  |  |  | % |  | 51 |  | 1 |  | 11.22 |  | 51 | 395.04
[5 empty] | ЗТР |  |  |  | чел-ч |  | 15.2 |  | 1.2 |  |  |  |  | 1.99
[5 empty] | Всего по позиции | [9 empty] | 66 |  |  | 2025.02
447 |  | ОССЦЖ 103-2413 |  |  | Трубы гибкие гофрированные легкие из самозатухающего ПВХ (IP55) серии FL, с зондом, диаметром 20 мм |  |  |  | 10 м |  | 1.1051 | 23.45 | 1 |  | 26 |  | 3.53 | 91.48
п.10.14.2
Коэффициент пересчета: Внутреннее электроосвещение
448 |  | ОЕРЖм 08-02-412-02 |  |  | Затягивание провода в проложенные трубы и металлические рукава первого одножильного или многожильного в общей оплетке, суммарное сечение до 6 мм2 |  |  |  | 100 м |  | 0.1092 | 81.64 |  |  |  |  | п.10.14.2
Коэффициент пересчета: Внутреннее электроосвещение
|  | ОПДС-2821.2011. Прил.4.т.1.п.2В |  |  | Производство монтажных работ в существующих зданиях и сооружениях, освобожденных от оборудования и других предметов, мешающих нормальному производству работ. (пЗП = 1.2 пЭМ = 1.2 пЗПМ = 1.2 пЗТ = 1.2)
[5 empty] | ЗП | [6 empty] | 60.8 | 1.2 |  | 8 |  | 35.29 | 281.16
[5 empty] | ЭМ | [6 empty] | 4.64 | 1.2 |  | 1 |  | 6.98 | 4.24
[5 empty] | в т.ч. ЗПМ | [6 empty] | 0.32 | 1.2 |  | (0) |  | 35.29 | (1,48)
[5 empty] | МР | [6 empty] | 16.2 | 1 |  | 2 |  | 3.53 | 6.24
|  | Пр/812-049.3-3 |  |  | НР от ФОТ |  |  |  | % |  | 102 |  | 1 |  | 8.16 |  | 102 | 288.29
|  | Пр/774-049.3 |  |  | СП от ФОТ |  |  |  | % |  | 51 |  | 1 |  | 4.08 |  | 51 | 144.15
[5 empty] | ЗТР |  |  |  | чел-ч |  | 5.39 |  | 1.2 |  |  |  |  | 0.71
[5 empty] | Всего по позиции | [9 empty] | 23 |  |  | 724.08
449 |  | ОССЦЖ 501-8190 |  |  | Кабель силовой с медными жилами с поливинилхлоридной изоляцией в поливинилхлоридной оболочке без защитного покрова ВВГ, напряжением 0,66 Кв, число жил – 3 и сечением 1,5 мм2 |  |  |  | 1000 м |  | 0.0111 | 2991.07 | 1 |  | 33 |  | 3.53 | 117.2
п.10.14.2
Коэффициент пересчета: Внутреннее электроосвещение
450 |  | ОЕРЖр 65-4-10 |  |  | Демонтаж смывных бачков фаянсовых на унитазе |  |  |  | 100 приборов |  | 0.01 | 390.59 |  |  |  |  | п.30.15.1
Коэффициент пересчета: Демонтаж санитарно-технических приборов
[5 empty] | ЗП | [6 empty] | 381.75 | 1 |  | 4 |  | 35.29 | 134.72
[5 empty] | ЭМ | [6 empty] | 8.84 | 1 |  | 0 |  | 7.48 | 0.66
[5 empty] | в т.ч. ЗПМ | [6 empty] | 3.62 | 1 |  | (0) |  | 35.29 | (1,28)
|  | Пр/812-099.1-3 |  |  | НР от ФОТ |  |  |  | % |  | 91 |  | 1 |  | 3.64 |  | 91 | 123.76
|  | Пр/774-099.1 |  |  | СП от ФОТ |  |  |  | % |  | 44 |  | 1 |  | 1.76 |  | 44 | 59.84
[5 empty] | ЗТР |  |  |  | чел-ч |  | 37.28 |  | 1 |  |  |  |  | 0.37
[5 empty] | Всего по позиции | [9 empty] | 9 |  |  | 318.98
451 |  | ОЕРЖр 65-4-2 |  |  | Демонтаж унитазов и писсуаров |  |  |  | 100 приборов |  | 0.01 | 663.58 |  |  |  |  | п.30.15.1
Коэффициент пересчета: Демонтаж санитарно-технических приборов
[5 empty] | ЗП | [6 empty] | 653.72 | 1 |  | 7 |  | 35.29 | 230.7
[5 empty] | ЭМ | [6 empty] | 9.86 | 1 |  | 0 |  | 7.48 | 0.74
[5 empty] | в т.ч. ЗПМ | [6 empty] | 4.04 | 1 |  | (0) |  | 35.29 | (1,43)
|  | Пр/812-099.1-3 |  |  | НР от ФОТ |  |  |  | % |  | 91 |  | 1 |  | 6.37 |  | 91 | 211.24
|  | Пр/774-099.1 |  |  | СП от ФОТ |  |  |  | % |  | 44 |  | 1 |  | 3.08 |  | 44 | 102.14
[5 empty] | ЗТР |  |  |  | чел-ч |  | 63.84 |  | 1 |  |  |  |  | 0.64
[5 empty] | Всего по позиции | [9 empty] | 16 |  |  | 544.82
452 |  | ОЕРЖр 65-4-1 |  |  | Демонтаж умывальников и раковин |  |  |  | 100 приборов |  | 0.01 | 534.15 |  |  |  |  | п.30.15.1
Коэффициент пересчета: Демонтаж санитарно-технических приборов
[5 empty] | ЗП | [6 empty] | 525.31 | 1 |  | 5 |  | 35.29 | 185.38
[5 empty] | ЭМ | [6 empty] | 8.84 | 1 |  | 0 |  | 7.48 | 0.66
[5 empty] | в т.ч. ЗПМ | [6 empty] | 3.62 | 1 |  | (0) |  | 35.29 | (1,28)
|  | Пр/812-099.1-3 |  |  | НР от ФОТ |  |  |  | % |  | 91 |  | 1 |  | 4.55 |  | 91 | 169.86
|  | Пр/774-099.1 |  |  | СП от ФОТ |  |  |  | % |  | 44 |  | 1 |  | 2.2 |  | 44 | 82.13
[5 empty] | ЗТР |  |  |  | чел-ч |  | 51.3 |  | 1 |  |  |  |  | 0.51
[5 empty] | Всего по позиции | [9 empty] | 12 |  |  | 438.03
453 |  | ОЕРЖр 65-4-4 |  |  | Демонтаж ванн |  |  |  | 100 приборов |  | 0.01 | 3089.74 |  |  |  |  | п.30.15.1
Коэффициент пересчета: Демонтаж санитарно-технических приборов
[5 empty] | ЗП | [6 empty] | 3000.32 | 1 |  | 30 |  | 35.29 | 1058.81
[5 empty] | ЭМ | [6 empty] | 89.42 | 1 |  | 1 |  | 7.48 | 6.69
[5 empty] | в т.ч. ЗПМ | [6 empty] | 36.61 | 1 |  | (0) |  | 35.29 | (12,92)
|  | Пр/812-099.1-3 |  |  | НР от ФОТ |  |  |  | % |  | 91 |  | 1 |  | 27.3 |  | 91 | 975.27
|  | Пр/774-099.1 |  |  | СП от ФОТ |  |  |  | % |  | 44 |  | 1 |  | 13.2 |  | 44 | 471.56
[5 empty] | ЗТР |  |  |  | чел-ч |  | 293 |  | 1 |  |  |  |  | 2.93
[5 empty] | Всего по позиции | [9 empty] | 72 |  |  | 2512.33
454 |  | ОЕРЖ 17-01-003-01 |  |  | Установка унитазов с бачком непосредственно присоединенным |  |  |  | 10 компл. |  | 0.1 | 4365.44 |  |  |  |  | п.10.13.15
Коэффициент пересчета: Установка унитазов
|  | ОПДС-2821.2011. 3.2.4.2 |  |  | В случае отсутствия необходимых отраслевых единичных расценок сметные затраты на работы по реконструкции и капитальному ремонту объектов, аналогичные технологическим процессам в новом строительстве (в т. ч. возведение новых конструктивных элементов), следует определять по отраслевым единичным расценкам на строительные и специальные строительные работы с применением следующих коэффициентов (пЗП = 1.15 пЭМ = 1.25 пЗПМ = 1.25 пЗТ = 1.15)
|  | ОПДС-2821.2011. Прил.4.т.1.п.2А |  |  | Производство работ в существующих зданиях и сооружениях, освобожденных от оборудования и других предметов, мешающих нормальному производству работ. (пЗП = 1.2 пЭМ = 1.2 пЗПМ = 1.2 пЗТ = 1.2)
[5 empty] | ЗП | [6 empty] | 281.14 | 1,15*1,2 |  | 39 |  | 35.29 | 1369.16
[5 empty] | ЭМ | [6 empty] | 47.12 | 1,25*1,2 |  | 7 |  | 7.68 | 54.28
[5 empty] | в т.ч. ЗПМ | [6 empty] | 4.45 | 1,25*1,2 |  | (1) |  | 35.29 | (23,56)
[5 empty] | МР | [6 empty] | 4037.18 | 1 |  | 404 |  | 4.52 | 1824.81
|  | Пр/812-016.0-3 |  |  | НР от ФОТ |  |  |  | % |  | 127*0,9 |  | 1 |  | 45.6 |  | 114 | 1587.7
|  | Пр/774-016.0 |  |  | СП от ФОТ |  |  |  | % |  | 72*0,85 |  | 1 |  | 24.4 |  | 61 | 849.56
[5 empty] | ЗТР |  |  |  | чел-ч |  | 24.64 |  | 1,15*1,2 |  |  |  |  | 3.4
[5 empty] | Всего по позиции | [9 empty] | 520 |  |  | 5685.51
455 |  | ОЕРЖ 17-01-001-14 |  |  | Установка умывальников одиночных с подводкой холодной и горячей воды |  |  |  | 10 компл. |  | 0.1 | 1726.81 |  |  |  |  | п.10.13.12
Коэффициент пересчета: Установка умывальников
|  | ОПДС-2821.2011. 3.2.4.2 |  |  | В случае отсутствия необходимых отраслевых единичных расценок сметные затраты на работы по реконструкции и капитальному ремонту объектов, аналогичные технологическим процессам в новом строительстве (в т. ч. возведение новых конструктивных элементов), следует определять по отраслевым единичным расценкам на строительные и специальные строительные работы с применением следующих коэффициентов (пЗП = 1.15 пЭМ = 1.25 пЗПМ = 1.25 пЗТ = 1.15)
|  | ОПДС-2821.2011. Прил.4.т.1.п.2А |  |  | Производство работ в существующих зданиях и сооружениях, освобожденных от оборудования и других предметов, мешающих нормальному производству работ. (пЗП = 1.2 пЭМ = 1.2 пЗПМ = 1.2 пЗТ = 1.2)
[5 empty] | ЗП | [6 empty] | 249.84 | 1,15*1,2 |  | 34 |  | 35.29 | 1216.73
[5 empty] | ЭМ | [6 empty] | 25.04 | 1,25*1,2 |  | 4 |  | 7.72 | 29
[5 empty] | в т.ч. ЗПМ | [6 empty] | 1.81 | 1,25*1,2 |  | (0) |  | 35.29 | (9,58)
[5 empty] | МР | [6 empty] | 1451.93 | 1 |  | 145 |  | 4.04 | 586.58
|  | Пр/812-016.0-3 |  |  | НР от ФОТ |  |  |  | % |  | 127*0,9 |  | 1 |  | 38.76 |  | 114 | 1397.99
|  | Пр/774-016.0 |  |  | СП от ФОТ |  |  |  | % |  | 72*0,85 |  | 1 |  | 20.74 |  | 61 | 748.05
[5 empty] | ЗТР |  |  |  | чел-ч |  | 21.65 |  | 1,15*1,2 |  |  |  |  | 2.99
[5 empty] | Всего по позиции | [9 empty] | 243 |  |  | 3978.35
456 |  | ОССЦЖ 301-0554 |  |  | Пьедесталы для умывальников полуфарфоровые и фарфоровые размером 640х215х200, 670-630х240-180, 200-175 мм |  |  |  | шт. |  | 1 | 157.77 | 1 |  | 158 |  | 4.04 | 637.39
п.10.13.12
Коэффициент пересчета: Установка умывальников
457 |  | ОССЦЖ 301-0626 |  |  | Смесители для умывальников СМ-УМ-ЦА настольные, с верхней камерой смешения, центральные, с аэратором |  |  |  | компл. |  | 1 | 97.79 | 1 |  | 98 |  | 4.04 | 395.07
п.10.13.12
Коэффициент пересчета: Установка умывальников
458 |  | ОЕРЖр 65-2-2 |  |  | Разборка трубопроводов из чугунных канализационных труб диаметром 100 мм |  |  |  | 100 м трубопровода с фасонными частями |  | 0.099 | 876.68 |  |  |  |  | п.30.15.10
Коэффициент пересчета: Разборка трубопроводов из чугунных канализационных труб
[5 empty] | ЗП | [6 empty] | 865.8 | 1 |  | 86 |  | 35.29 | 3024.85
[5 empty] | ЭМ | [6 empty] | 10.88 | 1 |  | 1 |  | 7.48 | 8.06
[5 empty] | в т.ч. ЗПМ | [6 empty] | 4.45 | 1 |  | (0) |  | 35.29 | (15,55)
|  | Пр/812-099.1-3 |  |  | НР от ФОТ |  |  |  | % |  | 91 |  | 1 |  | 78.26 |  | 91 | 2766.76
|  | Пр/774-099.1 |  |  | СП от ФОТ |  |  |  | % |  | 44 |  | 1 |  | 37.84 |  | 44 | 1337.78
[5 empty] | ЗТР |  |  |  | чел-ч |  | 85.3 |  | 1 |  |  |  |  | 8.44
[5 empty] | Всего по позиции | [9 empty] | 203 |  |  | 7137.45
459 |  | ОЕРЖ 16-04-001-02 |  |  | Прокладка трубопроводов канализации из полиэтиленовых труб высокой плотности диаметром 110 мм |  |  |  | 100 м трубопровода |  | 0.099 | 9636.66 |  |  |  |  | п.10.13.5
Коэффициент пересчета: Прокладка трубопроводов канализации из полиэтиленовых труб
|  | ОПДС-2821.2011. 3.2.4.2 |  |  | В случае отсутствия необходимых отраслевых единичных расценок сметные затраты на работы по реконструкции и капитальному ремонту объектов, аналогичные технологическим процессам в новом строительстве (в т. ч. возведение новых конструктивных элементов), следует определять по отраслевым единичным расценкам на строительные и специальные строительные работы с применением следующих коэффициентов (пЗП = 1.15 пЭМ = 1.25 пЗПМ = 1.25 пЗТ = 1.15)
|  | ОПДС-2821.2011. Прил.4.т.1.п.2А |  |  | Производство работ в существующих зданиях и сооружениях, освобожденных от оборудования и других предметов, мешающих нормальному производству работ. (пЗП = 1.2 пЭМ = 1.2 пЗПМ = 1.2 пЗТ = 1.2)
[5 empty] | ЗП | [6 empty] | 733.04 | 1,15*1,2 |  | 100 |  | 35.29 | 3534.22
[5 empty] | ЭМ | [6 empty] | 6.88 | 1,25*1,2 |  | 1 |  | 6.78 | 6.93
[5 empty] | в т.ч. ЗПМ | [6 empty] | 0.81 | 1,25*1,2 |  | (0) |  | 35.29 | (4,24)
[5 empty] | МР | [6 empty] | 8896.74 | 1 |  | 881 |  | 2.35 | 2069.83
|  | Пр/812-016.0-3 |  |  | НР от ФОТ |  |  |  | % |  | 127*0,9 |  | 1 |  | 114 |  | 114 | 4033.84
|  | Пр/774-016.0 |  |  | СП от ФОТ |  |  |  | % |  | 72*0,85 |  | 1 |  | 61 |  | 61 | 2158.46
[5 empty] | ЗТР |  |  |  | чел-ч |  | 61.6 |  | 1,15*1,2 |  |  |  |  | 8.42
[5 empty] | Всего по позиции | [9 empty] | 1157 |  |  | 11803.28
[5 empty] | Итого по разделу 10. | [9 empty] | 41685 |  |  | 382510
Раздел 11. Помещение № 88.
460 |  | ОЕРЖр 56-10-1 |  |  | Снятие дверных полотен |  |  |  | 100 м2 дверных полотен |  | 0.0189 | 345.75 |  |  |  |  | п.30.6.1
Коэффициент пересчета: Демонтаж дверных блоков
[5 empty] | ЗП | [6 empty] | 345.75 | 1 |  | 7 |  | 35.29 | 230.61
|  | Пр/812-090.0-3 |  |  | НР от ФОТ |  |  |  | % |  | 95 |  | 1 |  | 6.65 |  | 95 | 219.08
|  | Пр/774-090.0 |  |  | СП от ФОТ |  |  |  | % |  | 47 |  | 1 |  | 3.29 |  | 47 | 108.39
[5 empty] | ЗТР |  |  |  | чел-ч |  | 36.28 |  | 1 |  |  |  |  | 0.69
[5 empty] | Всего по позиции | [9 empty] | 17 |  |  | 558.08
461 |  | ОЕРЖр 56-9-1 |  |  | Демонтаж дверных коробок в каменных стенах с отбивкой штукатурки в откосах |  |  |  | 100 коробок |  | 0.01 | 2199.01 |  |  |  |  | п.30.6.1
Коэффициент пересчета: Демонтаж дверных блоков
[5 empty] | ЗП | [6 empty] | 1724.87 | 1 |  | 17 |  | 35.29 | 608.71
[5 empty] | ЭМ | [6 empty] | 474.14 | 1 |  | 5 |  | 7.01 | 33.24
[5 empty] | в т.ч. ЗПМ | [6 empty] | 47.92 | 1 |  | (0) |  | 35.29 | (16,91)
|  | Пр/812-090.0-3 |  |  | НР от ФОТ |  |  |  | % |  | 95 |  | 1 |  | 16.15 |  | 95 | 594.34
|  | Пр/774-090.0 |  |  | СП от ФОТ |  |  |  | % |  | 47 |  | 1 |  | 7.99 |  | 47 | 294.04
[5 empty] | ЗТР |  |  |  | чел-ч |  | 179.3 |  | 1 |  |  |  |  | 1.79
[5 empty] | Всего по позиции | [9 empty] | 46 |  |  | 1530.33
462 |  | ОЕРЖ 10-01-047-01 |  |  | Установка блоков из ПВХ в наружных и внутренних дверных проемах в каменных стенах площадью проема до 3 м2 |  |  |  | 100 м2 проемов |  | 0.0189 | 206073.03 |  |  |  |  | п.10.5.2
Коэффициент пересчета: Установка блоков из ПВХ в дверных проемах
|  | ОПДС-2821.2011. 3.2.4.2 |  |  | В случае отсутствия необходимых отраслевых единичных расценок сметные затраты на работы по реконструкции и капитальному ремонту объектов, аналогичные технологическим процессам в новом строительстве (в т. ч. возведение новых конструктивных элементов), следует определять по отраслевым единичным расценкам на строительные и специальные строительные работы с применением следующих коэффициентов (пЗП = 1.15 пЭМ = 1.25 пЗПМ = 1.25 пЗТ = 1.15)
|  | ОПДС-2821.2011. Прил.4.т.1.п.2А |  |  | Производство работ в существующих зданиях и сооружениях, освобожденных от оборудования и других предметов, мешающих нормальному производству работ. (пЗП = 1.2 пЭМ = 1.2 пЗПМ = 1.2 пЗТ = 1.2)
[5 empty] | ЗП | [6 empty] | 2136.63 | 1,15*1,2 |  | 56 |  | 35.29 | 1966.63
[5 empty] | ЭМ | [6 empty] | 499.82 | 1,25*1,2 |  | 14 |  | 7.16 | 101.46
[5 empty] | в т.ч. ЗПМ | [6 empty] | 14.62 | 1,25*1,2 |  | (0) |  | 35.29 | (14,63)
[5 empty] | МР | [6 empty] | 203436.58 | 1 |  | 3845 |  | 4.05 | 15572.05
|  | Пр/812-010.0-3 |  |  | НР от ФОТ |  |  |  | % |  | 113*0,9 |  | 1 |  | 57.12 |  | 102 | 2020.89
|  | Пр/774-010.0 |  |  | СП от ФОТ |  |  |  | % |  | 55*0,85 |  | 1 |  | 26.32 |  | 47 | 931.19
[5 empty] | ЗТР |  |  |  | чел-ч |  | 201 |  | 1,15*1,2 |  |  |  |  | 5.24
[5 empty] | Всего по позиции | [9 empty] | 3998 |  |  | 20592.22
463 |  | ОССЦЖ 203-8084 |  |  | Блоки дверные наружные или тамбурные с заполнением стеклопакетами (ГОСТ 30970-2002) |  |  |  | м2 |  | -1.89 | 1879.72 | 1 |  | -3553 |  | 4.05 | -14388.32
п.10.5.2
Коэффициент пересчета: Установка блоков из ПВХ в дверных проемах
464 |  | ОССЦЖ 203-8088 |  |  | Блоки дверные внутренние глухие (с заполнением панелями или другими непрозрачными материалами) (ГОСТ 30970-2002) |  |  |  | м2 |  | 1.89 | 1755.81 | 1 |  | 3318 |  | 4.05 | 13439.85
п.10.5.2
Коэффициент пересчета: Установка блоков из ПВХ в дверных проемах
465 |  | ОЕРЖр 61-7-1 |  |  | Ремонт штукатурки откосов внутри здания по камню и бетону цементно-известковым раствором прямолинейных |  |  |  | 100 м2 отремонтированной поверхности |  | 0.0194 | 7124.51 |  |  |  |  | п.30.11.4
Коэффициент пересчета: Ремонт внутренней штукатурки стен по камню известковым раствором
[5 empty] | ЗП | [6 empty] | 4121.73 | 1 |  | 80 |  | 35.29 | 2821.84
[5 empty] | ЭМ | [6 empty] | 39.44 | 1 |  | 1 |  | 7.48 | 5.72
[5 empty] | в т.ч. ЗПМ | [6 empty] | 16.15 | 1 |  | (0) |  | 35.29 | (11,06)
[5 empty] | МР | [6 empty] | 2963.34 | 1 |  | 57 |  | 7.97 | 458.19
|  | Пр/812-095.0-3 |  |  | НР от ФОТ |  |  |  | % |  | 93 |  | 1 |  | 74.4 |  | 93 | 2634.6
|  | Пр/774-095.0 |  |  | СП от ФОТ |  |  |  | % |  | 44 |  | 1 |  | 35.2 |  | 44 | 1246.48
[5 empty] | ЗТР |  |  |  | чел-ч |  | 383.06 |  | 1 |  |  |  |  | 7.43
[5 empty] | Всего по позиции | [9 empty] | 248 |  |  | 7166.83
466 |  | ОЕРЖ 15-04-007-01 |  |  | Окраска водно-дисперсионными акриловыми составами улучшенная по штукатурке стен |  |  |  | 100 м2 окрашиваемой поверхности |  | 0.0194 | 1670.38 |  |  |  |  | п.10.10.11
Коэффициент пересчета: Окраска водными составами
|  | ОПДС-2821.2011. 3.2.4.2 |  |  | В случае отсутствия необходимых отраслевых единичных расценок сметные затраты на работы по реконструкции и капитальному ремонту объектов, аналогичные технологическим процессам в новом строительстве (в т. ч. возведение новых конструктивных элементов), следует определять по отраслевым единичным расценкам на строительные и специальные строительные работы с применением следующих коэффициентов (пЗП = 1.15 пЭМ = 1.25 пЗПМ = 1.25 пЗТ = 1.15)
|  | ОПДС-2821.2011. Прил.4.т.1.п.2А |  |  | Производство работ в существующих зданиях и сооружениях, освобожденных от оборудования и других предметов, мешающих нормальному производству работ. (пЗП = 1.2 пЭМ = 1.2 пЗПМ = 1.2 пЗТ = 1.2)
[5 empty] | ЗП | [6 empty] | 456.94 | 1,15*1,2 |  | 12 |  | 35.29 | 431.71
[5 empty] | ЭМ | [6 empty] | 14.39 | 1,25*1,2 |  | 0 |  | 7.77 | 3.25
[5 empty] | в т.ч. ЗПМ | [6 empty] | 0.28 | 1,25*1,2 |  | (0) |  | 35.29 | (0,29)
[5 empty] | МР | [6 empty] | 1199.05 | 1 |  | 23 |  | 3.79 | 88.16
|  | Пр/812-015.0-3 |  |  | НР от ФОТ |  |  |  | % |  | 105*0,9 |  | 1 |  | 11.4 |  | 95 | 410.4
|  | Пр/774-015.0 |  |  | СП от ФОТ |  |  |  | % |  | 49*0,85 |  | 1 |  | 5.04 |  | 42 | 181.44
[5 empty] | ЗТР |  |  |  | чел-ч |  | 43.56 |  | 1,15*1,2 |  |  |  |  | 1.17
[5 empty] | Всего по позиции | [9 empty] | 51 |  |  | 1114.96
467 |  | ОССЦЖ 101-3512 |  |  | Краска акриловая ВД-АК 2180, ВГТ |  |  |  | т |  | -0.0006 | 4921.31 | 1 |  | -3 |  | 3.79 | -11.19
[5 empty] | Коэффициент пересчета: Окраска водными составами | [11 empty] | п.10.10.11
468 |  | ОССЦЖ 101-4654 |  |  | Краска акриловая Alpina MATTLATEX, CAPAROL водно-дисперсионная |  |  |  | т |  | 0.0006 | 11216.71 | 1 |  | 7 |  | 3.79 | 25.51
п.10.10.11
Коэффициент пересчета: Окраска водными составами
469 |  | ОЕРЖр 62-17-4 |  |  | Окрашивание водоэмульсионными составами поверхностей потолков, ранее окрашенных водоэмульсионной краской, с расчисткой старой краски более 35% |  |  |  | 100 м2 окрашиваемой поверхности |  | 0.18 | 2120.37 |  |  |  |  | п.30.12.4
Коэффициент пересчета: Окраска ранее окрашенных поверхностей водоэмульсионными составами стен и потолков
[5 empty] | ЗП | [6 empty] | 350.3 | 1 |  | 63 |  | 35.29 | 2225.18
[5 empty] | ЭМ | [6 empty] | 8.91 | 1 |  | 2 |  | 7.66 | 12.29
[5 empty] | в т.ч. ЗПМ | [6 empty] | 1.39 | 1 |  | (0) |  | 35.29 | (8,83)
[5 empty] | МР | [6 empty] | 1761.16 | 1 |  | 317 |  | 4.67 | 1480.43
|  | Пр/812-096.0-3 |  |  | НР от ФОТ |  |  |  | % |  | 95 |  | 1 |  | 59.85 |  | 95 | 2122.31
|  | Пр/774-096.0 |  |  | СП от ФОТ |  |  |  | % |  | 46 |  | 1 |  | 28.98 |  | 46 | 1027.64
[5 empty] | ЗТР |  |  |  | чел-ч |  | 33.78 |  | 1 |  |  |  |  | 6.08
[5 empty] | Всего по позиции | [9 empty] | 471 |  |  | 6867.85
470 |  | ОССЦЖ 101-1959 |  |  | Краска водоэмульсионная ВЭАК-1180 |  |  |  | т |  | -0.0128 | 16655.56 | 1 |  | -213 |  | 4.67 | -995.6
[5 empty] | Коэффициент пересчета: Окраска ранее окрашенных поверхностей водоэмульсионными составами стен и потолков | [11 empty] | п.30.12.4
471 |  | ОССЦЖ 101-4654 |  |  | Краска акриловая Alpina MATTLATEX, CAPAROL водно-дисперсионная |  |  |  | т |  | 0.0128 | 11216.71 | 1 |  | 144 |  | 4.67 | 670.49
п.30.12.4
Коэффициент пересчета: Окраска ранее окрашенных поверхностей водоэмульсионными составами стен и потолков
[5 empty] | Итого по разделу 11. | [9 empty] | 4532 |  |  | 36571
Раздел 12. Помещение № 89;90;91;92;93;94;95.
472 |  | ОЕРЖр 56-11-1 |  |  | Снятие наличников |  |  |  | 100 м наличников |  | 0.392 | 40.12 |  |  |  |  | п.30.6.1
Коэффициент пересчета: Демонтаж дверных блоков
[5 empty] | ЗП | [6 empty] | 40.12 | 1 |  | 16 |  | 35.29 | 555.01
|  | Пр/812-090.0-3 |  |  | НР от ФОТ |  |  |  | % |  | 95 |  | 1 |  | 15.2 |  | 95 | 527.26
|  | Пр/774-090.0 |  |  | СП от ФОТ |  |  |  | % |  | 47 |  | 1 |  | 7.52 |  | 47 | 260.85
[5 empty] | ЗТР |  |  |  | чел-ч |  | 4.21 |  | 1 |  |  |  |  | 1.65
[5 empty] | Всего по позиции | [9 empty] | 39 |  |  | 1343.12
473 |  | ОЕРЖр 56-10-1 |  |  | Снятие дверных полотен |  |  |  | 100 м2 дверных полотен |  | 0.078 | 345.75 |  |  |  |  | п.30.6.1
Коэффициент пересчета: Демонтаж дверных блоков
[5 empty] | ЗП | [6 empty] | 345.75 | 1 |  | 27 |  | 35.29 | 951.72
|  | Пр/812-090.0-3 |  |  | НР от ФОТ |  |  |  | % |  | 95 |  | 1 |  | 25.65 |  | 95 | 904.13
|  | Пр/774-090.0 |  |  | СП от ФОТ |  |  |  | % |  | 47 |  | 1 |  | 12.69 |  | 47 | 447.31
[5 empty] | ЗТР |  |  |  | чел-ч |  | 36.28 |  | 1 |  |  |  |  | 2.83
[5 empty] | Всего по позиции | [9 empty] | 65 |  |  | 2303.16
474 |  | ОЕРЖр 56-9-4 |  |  | Демонтаж дверных коробок в деревянных стенах каркасных и в перегородках |  |  |  | 100 коробок |  | 0.04 | 642.32 |  |  |  |  | п.30.6.1
Коэффициент пересчета: Демонтаж дверных блоков
[5 empty] | ЗП | [6 empty] | 642.32 | 1 |  | 26 |  | 35.29 | 906.7
|  | Пр/812-090.0-3 |  |  | НР от ФОТ |  |  |  | % |  | 95 |  | 1 |  | 24.7 |  | 95 | 861.37
|  | Пр/774-090.0 |  |  | СП от ФОТ |  |  |  | % |  | 47 |  | 1 |  | 12.22 |  | 47 | 426.15
[5 empty] | ЗТР |  |  |  | чел-ч |  | 67.4 |  | 1 |  |  |  |  | 2.7
[5 empty] | Всего по позиции | [9 empty] | 63 |  |  | 2194.22
475 |  | ОЕРЖр 56-9-1 |  |  | Демонтаж дверных коробок в каменных стенах с отбивкой штукатурки в откосах |  |  |  | 100 коробок |  | 0.01 | 2199.01 |  |  |  |  | п.30.6.1
Коэффициент пересчета: Демонтаж дверных блоков
[5 empty] | ЗП | [6 empty] | 1724.87 | 1 |  | 17 |  | 35.29 | 608.71
[5 empty] | ЭМ | [6 empty] | 474.14 | 1 |  | 5 |  | 7.01 | 33.24
[5 empty] | в т.ч. ЗПМ | [6 empty] | 47.92 | 1 |  | (0) |  | 35.29 | (16,91)
|  | Пр/812-090.0-3 |  |  | НР от ФОТ |  |  |  | % |  | 95 |  | 1 |  | 16.15 |  | 95 | 594.34
|  | Пр/774-090.0 |  |  | СП от ФОТ |  |  |  | % |  | 47 |  | 1 |  | 7.99 |  | 47 | 294.04
[5 empty] | ЗТР |  |  |  | чел-ч |  | 179.3 |  | 1 |  |  |  |  | 1.79
[5 empty] | Всего по позиции | [9 empty] | 46 |  |  | 1530.33
476 |  | ОЕРЖ 10-01-047-01 |  |  | Установка блоков из ПВХ в наружных и внутренних дверных проемах в каменных стенах площадью проема до 3 м2 |  |  |  | 100 м2 проемов |  | 0.0483 | 206073.03 |  |  |  |  | п.10.5.2
Коэффициент пересчета: Установка блоков из ПВХ в дверных проемах
|  | ОПДС-2821.2011. 3.2.4.2 |  |  | В случае отсутствия необходимых отраслевых единичных расценок сметные затраты на работы по реконструкции и капитальному ремонту объектов, аналогичные технологическим процессам в новом строительстве (в т. ч. возведение новых конструктивных элементов), следует определять по отраслевым единичным расценкам на строительные и специальные строительные работы с применением следующих коэффициентов (пЗП = 1.15 пЭМ = 1.25 пЗПМ = 1.25 пЗТ = 1.15)
|  | ОПДС-2821.2011. Прил.4.т.1.п.2А |  |  | Производство работ в существующих зданиях и сооружениях, освобожденных от оборудования и других предметов, мешающих нормальному производству работ. (пЗП = 1.2 пЭМ = 1.2 пЗПМ = 1.2 пЗТ = 1.2)
[5 empty] | ЗП | [6 empty] | 2136.63 | 1,15*1,2 |  | 142 |  | 35.29 | 5025.82
[5 empty] | ЭМ | [6 empty] | 499.82 | 1,25*1,2 |  | 36 |  | 7.16 | 259.28
[5 empty] | в т.ч. ЗПМ | [6 empty] | 14.62 | 1,25*1,2 |  | (1) |  | 35.29 | (37,38)
[5 empty] | МР | [6 empty] | 203436.58 | 1 |  | 9826 |  | 4.05 | 39795.25
|  | Пр/812-010.0-3 |  |  | НР от ФОТ |  |  |  | % |  | 113*0,9 |  | 1 |  | 145.86 |  | 102 | 5164.46
|  | Пр/774-010.0 |  |  | СП от ФОТ |  |  |  | % |  | 55*0,85 |  | 1 |  | 67.21 |  | 47 | 2379.7
[5 empty] | ЗТР |  |  |  | чел-ч |  | 201 |  | 1,15*1,2 |  |  |  |  | 13.4
[5 empty] | Всего по позиции | [9 empty] | 10217 |  |  | 52624.51
477 |  | ОССЦЖ 203-8084 |  |  | Блоки дверные наружные или тамбурные с заполнением стеклопакетами (ГОСТ 30970-2002) |  |  |  | м2 |  | -4.83 | 1879.72 | 1 |  | -9079 |  | 4.05 | -36770.14
п.10.5.2
Коэффициент пересчета: Установка блоков из ПВХ в дверных проемах
478 |  | ОССЦЖ 203-8088 |  |  | Блоки дверные внутренние глухие (с заполнением панелями или другими непрозрачными материалами) (ГОСТ 30970-2002) |  |  |  | м2 |  | 4.83 | 1755.81 | 1 |  | 8481 |  | 4.05 | 34346.28
п.10.5.2
Коэффициент пересчета: Установка блоков из ПВХ в дверных проемах
479 |  | ОЕРЖр 57-3-1 |  |  | Разборка плинтусов деревянных и из пластмассовых материалов |  |  |  | 100 м плинтуса |  | 0.3579 | 35.29 |  |  |  |  | п.30.7.1
Коэффициент пересчета: Разборка полов из рулонных материалов
[5 empty] | ЗП | [6 empty] | 35.29 | 1 |  | 13 |  | 35.29 | 445.72
|  | Пр/812-091.0-3 |  |  | НР от ФОТ |  |  |  | % |  | 93 |  | 1 |  | 12.09 |  | 93 | 414.52
|  | Пр/774-091.0 |  |  | СП от ФОТ |  |  |  | % |  | 49 |  | 1 |  | 6.37 |  | 49 | 218.4
[5 empty] | ЗТР |  |  |  | чел-ч |  | 3.77 |  | 1 |  |  |  |  | 1.35
[5 empty] | Всего по позиции | [9 empty] | 31 |  |  | 1078.64
480 |  | ОЕРЖр 57-2-1 |  |  | Разборка покрытий полов из линолеума и релина |  |  |  | 100 м2 покрытия |  | 0.2945 | 111.03 |  |  |  |  | п.30.7.1
Коэффициент пересчета: Разборка полов из рулонных материалов
[5 empty] | ЗП | [6 empty] | 106.61 | 1 |  | 31 |  | 35.29 | 1107.99
[5 empty] | ЭМ | [6 empty] | 4.42 | 1 |  | 1 |  | 7.48 | 9.74
[5 empty] | в т.ч. ЗПМ | [6 empty] | 1.81 | 1 |  | (1) |  | 35.29 | (18,81)
|  | Пр/812-091.0-3 |  |  | НР от ФОТ |  |  |  | % |  | 93 |  | 1 |  | 29.76 |  | 93 | 1047.92
|  | Пр/774-091.0 |  |  | СП от ФОТ |  |  |  | % |  | 49 |  | 1 |  | 15.68 |  | 49 | 552.13
[5 empty] | ЗТР |  |  |  | чел-ч |  | 11.39 |  | 1 |  |  |  |  | 3.35
[5 empty] | Всего по позиции | [9 empty] | 77 |  |  | 2717.78
481 |  | ОЕРЖр 57-2-3 |  |  | Разборка покрытий полов из керамических плиток |  |  |  | 100 м2 покрытия |  | 0.036 | 764.43 |  |  |  |  | п.30.7.11
Коэффициент пересчета: Разборка покрытий полов из керамических плиток
[5 empty] | ЗП | [6 empty] | 715.47 | 1 |  | 26 |  | 35.29 | 908.96
[5 empty] | ЭМ | [6 empty] | 48.96 | 1 |  | 2 |  | 7.48 | 13.18
[5 empty] | в т.ч. ЗПМ | [6 empty] | 20.04 | 1 |  | (1) |  | 35.29 | (25,46)
|  | Пр/812-091.0-3 |  |  | НР от ФОТ |  |  |  | % |  | 93 |  | 1 |  | 25.11 |  | 93 | 869.01
|  | Пр/774-091.0 |  |  | СП от ФОТ |  |  |  | % |  | 49 |  | 1 |  | 13.23 |  | 49 | 457.87
[5 empty] | ЗТР |  |  |  | чел-ч |  | 69.87 |  | 1 |  |  |  |  | 2.52
[5 empty] | Всего по позиции | [9 empty] | 66 |  |  | 2249.02
482 |  | ОЕРЖр 57-5-1 |  |  | Ремонт дощатых покрытий, сплачивание со вставкой реек |  |  |  | 100 м2 |  | 0.2945 | 738.43 |  |  |  |  | п.30.7.6
Коэффициент пересчета: Смена полов дощатых
[5 empty] | ЗП | [6 empty] | 460.8 | 1 |  | 136 |  | 35.29 | 4789.05
[5 empty] | ЭМ | [6 empty] | 13.23 | 1 |  | 4 |  | 7.28 | 28.36
[5 empty] | в т.ч. ЗПМ | [6 empty] | 2.78 | 1 |  | (1) |  | 35.29 | (28,89)
[5 empty] | МР | [6 empty] | 264.4 | 1 |  | 78 |  | 5.88 | 457.85
|  | Пр/812-091.0-3 |  |  | НР от ФОТ |  |  |  | % |  | 93 |  | 1 |  | 127.41 |  | 93 | 4480.68
|  | Пр/774-091.0 |  |  | СП от ФОТ |  |  |  | % |  | 49 |  | 1 |  | 67.13 |  | 49 | 2360.79
[5 empty] | ЗТР |  |  |  | чел-ч |  | 45 |  | 1 |  |  |  |  | 13.25
[5 empty] | Всего по позиции | [9 empty] | 413 |  |  | 12116.73
483 |  | ОССЦЖ 203-0344 |  |  | Доски для покрытия полов со шпунтом и гребнем из древесины антисептированные тип ДП-27 толщиной 27 мм, шириной без гребня от 100 до 140 мм |  |  |  | м3 |  | -0.0295 | 2523.09 | 1 |  | -74 |  | 5.88 | -437.66
п.30.7.6
Коэффициент пересчета: Смена полов дощатых
484 |  | ОССЦЖ 203-0878 |  |  | Доска половая (сосна) толщиной 20, 27, 32 мм, шириной 80, 90, 110, 134 мм, длиной 2-4 м, класс "А" |  |  |  | м3 |  | 0.0295 | 6851.29 | 1 |  | 202 |  | 5.88 | 1188.42
п.30.7.6
Коэффициент пересчета: Смена полов дощатых
485 |  | ОЕРЖ 11-01-053-01 |  |  | Устройство оснований полов из фанеры в один слой площадью до 20 м2 |  |  |  | 100 м2 пола |  | 0.3125 | 6851.63 |  |  |  |  | п.10.9.7
Коэффициент пересчета: Устройство тепло- и звукоизоляции сплошной из плит древесноволокнистых
|  | ОПДС-2821.2011. 3.2.4.2 |  |  | В случае отсутствия необходимых отраслевых единичных расценок сметные затраты на работы по реконструкции и капитальному ремонту объектов, аналогичные технологическим процессам в новом строительстве (в т. ч. возведение новых конструктивных элементов), следует определять по отраслевым единичным расценкам на строительные и специальные строительные работы с применением следующих коэффициентов (пЗП = 1.15 пЭМ = 1.25 пЗПМ = 1.25 пЗТ = 1.15)
|  | ОПДС-2821.2011. Прил.4.т.1.п.2А |  |  | Производство работ в существующих зданиях и сооружениях, освобожденных от оборудования и других предметов, мешающих нормальному производству работ. (пЗП = 1.2 пЭМ = 1.2 пЗПМ = 1.2 пЗТ = 1.2)
[5 empty] | ЗП | [6 empty] | 366.91 | 1,15*1,2 |  | 158 |  | 35.29 | 5583.93
[5 empty] | ЭМ | [6 empty] | 721.56 | 1,25*1,2 |  | 338 |  | 7.77 | 2628.06
[5 empty] | в т.ч. ЗПМ | [6 empty] | 80.87 | 1,25*1,2 |  | (38) |  | 35.29 | (1337,77)
[5 empty] | МР | [6 empty] | 5763.16 | 1 |  | 1801 |  | 5.81 | 10463.74
|  | Пр/812-011.0-3 |  |  | НР от ФОТ |  |  |  | % |  | 118*0,9 |  | 1 |  | 207.76 |  | 106 | 7337
|  | Пр/774-011.0 |  |  | СП от ФОТ |  |  |  | % |  | 65*0,85 |  | 1 |  | 107.8 |  | 55 | 3806.94
[5 empty] | ЗТР |  |  |  | чел-ч |  | 37.44 |  | 1,15*1,2 |  |  |  |  | 16.15
[5 empty] | Всего по позиции | [9 empty] | 2613 |  |  | 29819.67
486 |  | ОССЦЖ 102-0443 |  |  | Фанера общего назначения из шпона лиственных пород водостойкая марки ФК, сорт 2/4, толщина 12 мм |  |  |  | м3 |  | -0.3875 | 4621.93 | 1 |  | -1791 |  | 5.81 | -10405.7
п.10.9.7
Коэффициент пересчета: Устройство тепло- и звукоизоляции сплошной из плит древесноволокнистых
487 |  | ОССЦЖ 101-5715 |  |  | Плиты ориентированно-стружечные типа OSB-3, длиной 2500 мм, шириной 1250 мм, толщиной 12 мм |  |  |  | м2 |  | 32.5 | 51.47 | 1 |  | 1673 |  | 5.81 | 9718.82
п.10.9.7
Коэффициент пересчета: Устройство тепло- и звукоизоляции сплошной из плит древесноволокнистых
488 |  | ОССЦЖ 101-1480 |  |  | Шурупы с полукруглой головкой 3,5х35 мм |  |  |  | т |  | -0.0006 | 17757.3 | 1 |  | -11 |  | 5.81 | -61.9
[5 empty] | Коэффициент пересчета: Устройство тепло- и звукоизоляции сплошной из плит древесноволокнистых | [11 empty] | п.10.9.7
489 |  | ОССЦЖ 101-6805 |  |  | Шурупы-саморезы с потайной головкой черные, размером 6х30 мм |  |  |  | т |  | 0.0006 | 12465.87 | 1 |  | 7 |  | 5.81 | 43.46
п.10.9.7
Коэффициент пересчета: Устройство тепло- и звукоизоляции сплошной из плит древесноволокнистых
490 |  | ОЕРЖ 11-01-036-04 |  |  | Устройство покрытий из линолеума насухо со свариванием полотнищ в стыках |  |  |  | 100 м2 покрытия |  | 0.3125 | 8055.44 |  |  |  |  | п.10.9.19
Коэффициент пересчета: Устройство покрытий из линолеума
|  | ОПДС-2821.2011. 3.2.4.2 |  |  | В случае отсутствия необходимых отраслевых единичных расценок сметные затраты на работы по реконструкции и капитальному ремонту объектов, аналогичные технологическим процессам в новом строительстве (в т. ч. возведение новых конструктивных элементов), следует определять по отраслевым единичным расценкам на строительные и специальные строительные работы с применением следующих коэффициентов (пЗП = 1.15 пЭМ = 1.25 пЗПМ = 1.25 пЗТ = 1.15)
|  | ОПДС-2821.2011. Прил.4.т.1.п.2А |  |  | Производство работ в существующих зданиях и сооружениях, освобожденных от оборудования и других предметов, мешающих нормальному производству работ. (пЗП = 1.2 пЭМ = 1.2 пЗПМ = 1.2 пЗТ = 1.2)
[5 empty] | ЗП | [6 empty] | 313.16 | 1,15*1,2 |  | 135 |  | 35.29 | 4765.92
[5 empty] | ЭМ | [6 empty] | 74.65 | 1,25*1,2 |  | 35 |  | 7.71 | 269.79
[5 empty] | в т.ч. ЗПМ | [6 empty] | 4.73 | 1,25*1,2 |  | (2) |  | 35.29 | (78,24)
[5 empty] | МР | [6 empty] | 7667.63 | 1 |  | 2396 |  | 5 | 11980.67
|  | Пр/812-011.0-3 |  |  | НР от ФОТ |  |  |  | % |  | 118*0,9 |  | 1 |  | 145.22 |  | 106 | 5134.81
|  | Пр/774-011.0 |  |  | СП от ФОТ |  |  |  | % |  | 65*0,85 |  | 1 |  | 75.35 |  | 55 | 2664.29
[5 empty] | ЗТР |  |  |  | чел-ч |  | 31.41 |  | 1,15*1,2 |  |  |  |  | 13.55
[5 empty] | Всего по позиции | [9 empty] | 2787 |  |  | 24815.48
491 |  | ОССЦЖ 101-0562 |  |  | Линолеум поливинилхлоридный на теплоизолирующей подоснове марок ПР-ВТ, ВК-ВТ, ЭК-ВТ |  |  |  | м2 |  | -31.875 | 74.42 | 1 |  | -2372 |  | 5 | -11860.69
п.10.9.19
Коэффициент пересчета: Устройство покрытий из линолеума
492 |  | ОССЦЖ 101-4198 |  |  | Линолеум коммерческий гомогенный "ТАРКЕТТ iQ MONOLIT" (толщина 2 мм, класс 34/43, пож. безопасность Г1, В2, РП1, Д2, Т2) |  |  |  | м2 |  | 31.875 | 194.89 | 1 |  | 6212 |  | 5 | 31060.59
п.10.9.19
Коэффициент пересчета: Устройство покрытий из линолеума
493 |  | ОЕРЖ 11-01-027-06 |  |  | Устройство покрытий на растворе их сухой смеси с приготовлением раствора в построечных условиях из плиток гладких неглазурованных керамических для полов одноцветных |  |  |  | 100 м2 покрытия |  | 0.018 | 10370.45 |  |  |  |  | п.10.9.15
Коэффициент пересчета: Устройство покрытий из плиток керамических
|  | ОПДС-2821.2011. 3.2.4.2 |  |  | В случае отсутствия необходимых отраслевых единичных расценок сметные затраты на работы по реконструкции и капитальному ремонту объектов, аналогичные технологическим процессам в новом строительстве (в т. ч. возведение новых конструктивных элементов), следует определять по отраслевым единичным расценкам на строительные и специальные строительные работы с применением следующих коэффициентов (пЗП = 1.15 пЭМ = 1.25 пЗПМ = 1.25 пЗТ = 1.15)
|  | ОПДС-2821.2011. Прил.4.т.1.п.2А |  |  | Производство работ в существующих зданиях и сооружениях, освобожденных от оборудования и других предметов, мешающих нормальному производству работ. (пЗП = 1.2 пЭМ = 1.2 пЗПМ = 1.2 пЗТ = 1.2)
[5 empty] | ЗП | [6 empty] | 1256.49 | 1,15*1,2 |  | 31 |  | 35.29 | 1101.44
[5 empty] | ЭМ | [6 empty] | 160.46 | 1,25*1,2 |  | 4 |  | 7.07 | 30.63
[5 empty] | в т.ч. ЗПМ | [6 empty] | 55.2 | 1,25*1,2 |  | (1) |  | 35.29 | (52,60)
[5 empty] | МР | [6 empty] | 8953.5 | 1 |  | 161 |  | 4.81 | 775.19
|  | Пр/812-011.0-3 |  |  | НР от ФОТ |  |  |  | % |  | 118*0,9 |  | 1 |  | 33.92 |  | 106 | 1223.28
|  | Пр/774-011.0 |  |  | СП от ФОТ |  |  |  | % |  | 65*0,85 |  | 1 |  | 17.6 |  | 55 | 634.72
[5 empty] | ЗТР |  |  |  | чел-ч |  | 119.78 |  | 1,15*1,2 |  |  |  |  | 2.98
[5 empty] | Всего по позиции | [9 empty] | 248 |  |  | 3765.26
494 |  | ОЕРЖ 11-01-040-03 |  |  | Устройство плинтусов поливинилхлоридных на винтах самонарезающих |  |  |  | 100 м плинтуса |  | 0.3694 | 1572.48 |  |  |  |  | п.10.9.19
Коэффициент пересчета: Устройство покрытий из линолеума
|  | ОПДС-2821.2011. 3.2.4.2 |  |  | В случае отсутствия необходимых отраслевых единичных расценок сметные затраты на работы по реконструкции и капитальному ремонту объектов, аналогичные технологическим процессам в новом строительстве (в т. ч. возведение новых конструктивных элементов), следует определять по отраслевым единичным расценкам на строительные и специальные строительные работы с применением следующих коэффициентов (пЗП = 1.15 пЭМ = 1.25 пЗПМ = 1.25 пЗТ = 1.15)
|  | ОПДС-2821.2011. Прил.4.т.1.п.2А |  |  | Производство работ в существующих зданиях и сооружениях, освобожденных от оборудования и других предметов, мешающих нормальному производству работ. (пЗП = 1.2 пЭМ = 1.2 пЗПМ = 1.2 пЗТ = 1.2)
[5 empty] | ЗП | [6 empty] | 73.39 | 1,15*1,2 |  | 37 |  | 35.29 | 1320.28
[5 empty] | ЭМ | [6 empty] | 11.65 | 1,25*1,2 |  | 6 |  | 7.71 | 49.77
[5 empty] | МР | [6 empty] | 1487.44 | 1 |  | 549 |  | 5 | 2747.3
|  | Пр/812-011.0-3 |  |  | НР от ФОТ |  |  |  | % |  | 118*0,9 |  | 1 |  | 39.22 |  | 106 | 1399.5
|  | Пр/774-011.0 |  |  | СП от ФОТ |  |  |  | % |  | 65*0,85 |  | 1 |  | 20.35 |  | 55 | 726.15
[5 empty] | ЗТР |  |  |  | чел-ч |  | 6.66 |  | 1,15*1,2 |  |  |  |  | 3.4
[5 empty] | Всего по позиции | [9 empty] | 652 |  |  | 6243
495 |  | ОССЦЖ 101-4852 |  |  | Плинтуса для полов пластиковые, 19х48 мм |  |  |  | м |  | -37.3094 | 13.01 | 1 |  | -485 |  | 5 | -2426.98
[5 empty] | Коэффициент пересчета: Устройство покрытий из линолеума | [11 empty] | п.10.9.19
496 |  | ОССЦЖ 101-4858 |  |  | Плинтуса для полов с кабель-каналом пластиковые, 22х49 мм |  |  |  | м |  | 37.3094 | 21.68 | 1 |  | 809 |  | 5 | 4044.34
п.10.9.19
Коэффициент пересчета: Устройство покрытий из линолеума
497 |  | ОЕРЖр 55-5-1 |  |  | Разборка кирпичных перегородок на отдельные кирпичи |  |  |  | 100 м2 перегородок |  | 0.0462 | 2248.66 |  |  |  |  | п.30.5.1
Коэффициент пересчета: Разборка кирпичных перегородок на отдельные кирпичи
[5 empty] | ЗП | [6 empty] | 1445.89 | 1 |  | 67 |  | 35.29 | 2357.38
[5 empty] | ЭМ | [6 empty] | 802.77 | 1 |  | 37 |  | 7.01 | 259.99
[5 empty] | в т.ч. ЗПМ | [6 empty] | 81.11 | 1 |  | (4) |  | 35.29 | (132,24)
|  | Пр/812-089.0-3 |  |  | НР от ФОТ |  |  |  | % |  | 97 |  | 1 |  | 68.87 |  | 97 | 2414.93
|  | Пр/774-089.0 |  |  | СП от ФОТ |  |  |  | % |  | 49 |  | 1 |  | 34.79 |  | 49 | 1219.91
[5 empty] | ЗТР |  |  |  | чел-ч |  | 141.2 |  | 1 |  |  |  |  | 6.52
[5 empty] | Всего по позиции | [9 empty] | 208 |  |  | 6252.21
498 |  | ОЕРЖ 10-07-009-01 |  |  | Облицовка стен армированными цементно-минеральными плитами АКВАПАНЕЛЬ внутренняя по системе «КНАУФ» по одинарному металлическому каркасу из потолочного профиля одним слоем |  |  |  | 100 м2 стен (за вычетом проемов) |  | 1.1514 | 24890.7 |  |  |  |  | п.10.10.3
Коэффициент пересчета: Облицовка гипсокартонными, гипсоволокнистыми листами по металлическому каркасу
|  | ОПДС-2821.2011. 3.2.4.2 |  |  | В случае отсутствия необходимых отраслевых единичных расценок сметные затраты на работы по реконструкции и капитальному ремонту объектов, аналогичные технологическим процессам в новом строительстве (в т. ч. возведение новых конструктивных элементов), следует определять по отраслевым единичным расценкам на строительные и специальные строительные работы с применением следующих коэффициентов (пЗП = 1.15 пЭМ = 1.25 пЗПМ = 1.25 пЗТ = 1.15)
|  | ОПДС-2821.2011. Прил.4.т.1.п.2А |  |  | Производство работ в существующих зданиях и сооружениях, освобожденных от оборудования и других предметов, мешающих нормальному производству работ. (пЗП = 1.2 пЭМ = 1.2 пЗПМ = 1.2 пЗТ = 1.2)
[5 empty] | ЗП | [6 empty] | 903.04 | 1,15*1,2 |  | 1435 |  | 35.29 | 50636.53
[5 empty] | ЭМ | [6 empty] | 18.16 | 1,25*1,2 |  | 31 |  | 5.65 | 177.21
[5 empty] | в т.ч. ЗПМ | [6 empty] | 3.34 | 1,25*1,2 |  | (6) |  | 35.29 | (203,57)
[5 empty] | МР | [6 empty] | 23969.5 | 1 |  | 27598 |  | 6.72 | 185461.8
|  | Пр/812-010.0-3 |  |  | НР от ФОТ |  |  |  | % |  | 113*0,9 |  | 1 |  | 1469.82 |  | 102 | 51856.9
|  | Пр/774-010.0 |  |  | СП от ФОТ |  |  |  | % |  | 55*0,85 |  | 1 |  | 677.27 |  | 47 | 23894.85
[5 empty] | ЗТР |  |  |  | чел-ч |  | 83 |  | 1,15*1,2 |  |  |  |  | 131.88
[5 empty] | Всего по позиции | [9 empty] | 31211 |  |  | 312027.29
499 |  | ОЕРЖр 62-17-4 |  |  | Окрашивание водоэмульсионными составами поверхностей потолков, ранее окрашенных водоэмульсионной краской, с расчисткой старой краски более 35% |  |  |  | 100 м2 окрашиваемой поверхности |  | 0.3143 | 2120.37 |  |  |  |  | п.30.12.4
Коэффициент пересчета: Окраска ранее окрашенных поверхностей водоэмульсионными составами стен и потолков
[5 empty] | ЗП | [6 empty] | 350.3 | 1 |  | 110 |  | 35.29 | 3885.4
[5 empty] | ЭМ | [6 empty] | 8.91 | 1 |  | 3 |  | 7.66 | 21.45
[5 empty] | в т.ч. ЗПМ | [6 empty] | 1.39 | 1 |  | (0) |  | 35.29 | (15,42)
[5 empty] | МР | [6 empty] | 1761.16 | 1 |  | 554 |  | 4.67 | 2585
|  | Пр/812-096.0-3 |  |  | НР от ФОТ |  |  |  | % |  | 95 |  | 1 |  | 104.5 |  | 95 | 3705.78
|  | Пр/774-096.0 |  |  | СП от ФОТ |  |  |  | % |  | 46 |  | 1 |  | 50.6 |  | 46 | 1794.38
[5 empty] | ЗТР |  |  |  | чел-ч |  | 33.78 |  | 1 |  |  |  |  | 10.62
[5 empty] | Всего по позиции | [9 empty] | 822 |  |  | 11992.01
500 |  | ОЕРЖ 20-02-002-02 |  |  | Установка решеток жалюзийных площадью в свету до 1,0 м2 |  |  |  | 1 решетка |  | 2 | 31.21 |  |  |  |  | п.10.13.21
Коэффициент пересчета: Вентиляция и кондиционирование
|  | ОПДС-2821.2011. 3.2.4.2 |  |  | В случае отсутствия необходимых отраслевых единичных расценок сметные затраты на работы по реконструкции и капитальному ремонту объектов, аналогичные технологическим процессам в новом строительстве (в т. ч. возведение новых конструктивных элементов), следует определять по отраслевым единичным расценкам на строительные и специальные строительные работы с применением следующих коэффициентов (пЗП = 1.15 пЭМ = 1.25 пЗПМ = 1.25 пЗТ = 1.15)
|  | ОПДС-2821.2011. Прил.4.т.1.п.2А |  |  | Производство работ в существующих зданиях и сооружениях, освобожденных от оборудования и других предметов, мешающих нормальному производству работ. (пЗП = 1.2 пЭМ = 1.2 пЗПМ = 1.2 пЗТ = 1.2)
[5 empty] | ЗП | [6 empty] | 19.15 | 1,15*1,2 |  | 53 |  | 35.29 | 1865.22
[5 empty] | ЭМ | [6 empty] | 3.78 | 1,25*1,2 |  | 11 |  | 6.79 | 77
[5 empty] | в т.ч. ЗПМ | [6 empty] | 0.16 | 1,25*1,2 |  | (0) |  | 35.29 | (16,94)
[5 empty] | МР | [6 empty] | 8.28 | 1 |  | 17 |  | 5.27 | 87.27
|  | Пр/812-016.0-3 |  |  | НР от ФОТ |  |  |  | % |  | 127*0,9 |  | 1 |  | 60.42 |  | 114 | 2145.66
|  | Пр/774-016.0 |  |  | СП от ФОТ |  |  |  | % |  | 72*0,85 |  | 1 |  | 32.33 |  | 61 | 1148.12
[5 empty] | ЗТР |  |  |  | чел-ч |  | 1.78 |  | 1,15*1,2 |  |  |  |  | 4.91
[5 empty] | Всего по позиции | [9 empty] | 174 |  |  | 5323.27
501 |  | ОССЦЖ 402-0004 |  |  | Раствор готовый кладочный цементный марки 100 |  |  |  | м3 |  | -0.0006 | 675.73 | 1 |  | 0 |  | 5.27 | -2.14
[5 empty] | Коэффициент пересчета: Вентиляция и кондиционирование | [11 empty] | п.10.13.21
502 |  | ОССЦЖ 204-0004 |  |  | Горячекатаная арматурная сталь гладкая класса А-I, диаметром 12 мм |  |  |  | т |  | -0.0009 | 6697.88 | 1 |  | -6 |  | 5.27 | -31.77
п.10.13.21
Коэффициент пересчета: Вентиляция и кондиционирование
503 |  | ОССЦЖ 101-1714 |  |  | Болты с гайками и шайбами строительные |  |  |  | т |  | -0.0008 | 9686.89 | 1 |  | -8 |  | 5.27 | -40.84
[5 empty] | Коэффициент пересчета: Вентиляция и кондиционирование | [11 empty] | п.10.13.21
504 |  | ОССЦЖ 101-1522 |  |  | Электроды диаметром 5 мм Э42А |  |  |  | т |  | -0.0002 | 12043.15 | 1 |  | -2 |  | 5.27 | -12.69
[5 empty] | Коэффициент пересчета: Вентиляция и кондиционирование | [11 empty] | п.10.13.21
505 |  | ОССЦЖ 101-3055 |  |  | Решетка радиаторная ПВХ, размером 0,6х1,5 м |  |  |  | м2 |  | 1.8 | 312.78 | 1 |  | 563 |  | 5.27 | 2967.03
[5 empty] | Коэффициент пересчета: Вентиляция и кондиционирование | [11 empty] | п.10.13.21
506 |  | ОЕРЖм 08-03-591-02 |  |  | Выключатель одноклавишный утопленного типа при скрытой проводке |  |  |  | 100 шт. |  | 0.03 | 353.95 |  |  |  |  | п.10.14.2
Коэффициент пересчета: Внутреннее электроосвещение
|  | ОПДС-2821.2011. Прил.4.т.1.п.2В |  |  | Производство монтажных работ в существующих зданиях и сооружениях, освобожденных от оборудования и других предметов, мешающих нормальному производству работ. (пЗП = 1.2 пЭМ = 1.2 пЗПМ = 1.2 пЗТ = 1.2)
[5 empty] | ЗП | [6 empty] | 306.54 | 1.2 |  | 11 |  | 35.29 | 389.44
[5 empty] | ЭМ | [6 empty] | 6.04 | 1.2 |  | 0 |  | 6.98 | 1.52
[5 empty] | в т.ч. ЗПМ | [6 empty] | 0.49 | 1.2 |  | (0) |  | 35.29 | (0,62)
[5 empty] | МР | [6 empty] | 41.37 | 1 |  | 1 |  | 3.53 | 4.38
|  | Пр/812-049.3-3 |  |  | НР от ФОТ |  |  |  | % |  | 102 |  | 1 |  | 11.22 |  | 102 | 397.86
|  | Пр/774-049.3 |  |  | СП от ФОТ |  |  |  | % |  | 51 |  | 1 |  | 5.61 |  | 51 | 198.93
[5 empty] | ЗТР |  |  |  | чел-ч |  | 25.76 |  | 1.2 |  |  |  |  | 0.93
[5 empty] | Всего по позиции | [9 empty] | 29 |  |  | 992.13
507 |  | ОССЦЖ 509-4581 |  |  | Выключатель одноклавишный для скрытой проводки серии "Прима", марка С16-057, цвет белый |  |  |  | шт. |  | 3 | 6.95 | 1 |  | 21 |  | 3.53 | 73.6
п.10.14.2
Коэффициент пересчета: Внутреннее электроосвещение
508 |  | ОЕРЖм 08-03-591-09 |  |  | Розетка штепсельная утопленного типа при скрытой проводке |  |  |  | 100 шт. |  | 0.06 | 438.82 |  |  |  |  | п.10.14.2
Коэффициент пересчета: Внутреннее электроосвещение
|  | ОПДС-2821.2011. Прил.4.т.1.п.2В |  |  | Производство монтажных работ в существующих зданиях и сооружениях, освобожденных от оборудования и других предметов, мешающих нормальному производству работ. (пЗП = 1.2 пЭМ = 1.2 пЗПМ = 1.2 пЗТ = 1.2)
[5 empty] | ЗП | [6 empty] | 362.71 | 1.2 |  | 26 |  | 35.29 | 921.6
[5 empty] | ЭМ | [6 empty] | 6.04 | 1.2 |  | 0 |  | 6.98 | 3.04
[5 empty] | в т.ч. ЗПМ | [6 empty] | 0.49 | 1.2 |  | (0) |  | 35.29 | (1,25)
[5 empty] | МР | [6 empty] | 70.07 | 1 |  | 4 |  | 3.53 | 14.84
|  | Пр/812-049.3-3 |  |  | НР от ФОТ |  |  |  | % |  | 102 |  | 1 |  | 26.52 |  | 102 | 941.31
|  | Пр/774-049.3 |  |  | СП от ФОТ |  |  |  | % |  | 51 |  | 1 |  | 13.26 |  | 51 | 470.65
[5 empty] | ЗТР |  |  |  | чел-ч |  | 30.48 |  | 1.2 |  |  |  |  | 2.19
[5 empty] | Всего по позиции | [9 empty] | 70 |  |  | 2351.44
509 |  | ОССЦЖ 503-0474 |  |  | Розетка скрытой проводки двухгнездная |  |  |  | шт. |  | 6 | 9.45 | 1 |  | 57 |  | 3.53 | 200.15
[5 empty] | Коэффициент пересчета: Внутреннее электроосвещение | [11 empty] | п.10.14.2
510 |  | ОЕРЖр 65-4-10 |  |  | Демонтаж смывных бачков фаянсовых на унитазе |  |  |  | 100 приборов |  | 0.01 | 390.59 |  |  |  |  | п.30.15.1
Коэффициент пересчета: Демонтаж санитарно-технических приборов
[5 empty] | ЗП | [6 empty] | 381.75 | 1 |  | 4 |  | 35.29 | 134.72
[5 empty] | ЭМ | [6 empty] | 8.84 | 1 |  | 0 |  | 7.48 | 0.66
[5 empty] | в т.ч. ЗПМ | [6 empty] | 3.62 | 1 |  | (0) |  | 35.29 | (1,28)
|  | Пр/812-099.1-3 |  |  | НР от ФОТ |  |  |  | % |  | 91 |  | 1 |  | 3.64 |  | 91 | 123.76
|  | Пр/774-099.1 |  |  | СП от ФОТ |  |  |  | % |  | 44 |  | 1 |  | 1.76 |  | 44 | 59.84
[5 empty] | ЗТР |  |  |  | чел-ч |  | 37.28 |  | 1 |  |  |  |  | 0.37
[5 empty] | Всего по позиции | [9 empty] | 9 |  |  | 318.98
511 |  | ОЕРЖр 65-4-2 |  |  | Демонтаж унитазов и писсуаров |  |  |  | 100 приборов |  | 0.01 | 663.58 |  |  |  |  | п.30.15.1
Коэффициент пересчета: Демонтаж санитарно-технических приборов
[5 empty] | ЗП | [6 empty] | 653.72 | 1 |  | 7 |  | 35.29 | 230.7
[5 empty] | ЭМ | [6 empty] | 9.86 | 1 |  | 0 |  | 7.48 | 0.74
[5 empty] | в т.ч. ЗПМ | [6 empty] | 4.04 | 1 |  | (0) |  | 35.29 | (1,43)
|  | Пр/812-099.1-3 |  |  | НР от ФОТ |  |  |  | % |  | 91 |  | 1 |  | 6.37 |  | 91 | 211.24
|  | Пр/774-099.1 |  |  | СП от ФОТ |  |  |  | % |  | 44 |  | 1 |  | 3.08 |  | 44 | 102.14
[5 empty] | ЗТР |  |  |  | чел-ч |  | 63.84 |  | 1 |  |  |  |  | 0.64
[5 empty] | Всего по позиции | [9 empty] | 16 |  |  | 544.82
512 |  | ОЕРЖр 65-4-1 |  |  | Демонтаж умывальников и раковин |  |  |  | 100 приборов |  | 0.01 | 534.15 |  |  |  |  | п.30.15.1
Коэффициент пересчета: Демонтаж санитарно-технических приборов
[5 empty] | ЗП | [6 empty] | 525.31 | 1 |  | 5 |  | 35.29 | 185.38
[5 empty] | ЭМ | [6 empty] | 8.84 | 1 |  | 0 |  | 7.48 | 0.66
[5 empty] | в т.ч. ЗПМ | [6 empty] | 3.62 | 1 |  | (0) |  | 35.29 | (1,28)
|  | Пр/812-099.1-3 |  |  | НР от ФОТ |  |  |  | % |  | 91 |  | 1 |  | 4.55 |  | 91 | 169.86
|  | Пр/774-099.1 |  |  | СП от ФОТ |  |  |  | % |  | 44 |  | 1 |  | 2.2 |  | 44 | 82.13
[5 empty] | ЗТР |  |  |  | чел-ч |  | 51.3 |  | 1 |  |  |  |  | 0.51
[5 empty] | Всего по позиции | [9 empty] | 12 |  |  | 438.03
513 |  | ОЕРЖр 65-4-4 |  |  | Демонтаж ванн |  |  |  | 100 приборов |  | 0.01 | 3089.74 |  |  |  |  | п.30.15.1
Коэффициент пересчета: Демонтаж санитарно-технических приборов
[5 empty] | ЗП | [6 empty] | 3000.32 | 1 |  | 30 |  | 35.29 | 1058.81
[5 empty] | ЭМ | [6 empty] | 89.42 | 1 |  | 1 |  | 7.48 | 6.69
[5 empty] | в т.ч. ЗПМ | [6 empty] | 36.61 | 1 |  | (0) |  | 35.29 | (12,92)
|  | Пр/812-099.1-3 |  |  | НР от ФОТ |  |  |  | % |  | 91 |  | 1 |  | 27.3 |  | 91 | 975.27
|  | Пр/774-099.1 |  |  | СП от ФОТ |  |  |  | % |  | 44 |  | 1 |  | 13.2 |  | 44 | 471.56
[5 empty] | ЗТР |  |  |  | чел-ч |  | 293 |  | 1 |  |  |  |  | 2.93
[5 empty] | Всего по позиции | [9 empty] | 72 |  |  | 2512.33
514 |  | ОЕРЖ 17-01-003-01 |  |  | Установка унитазов с бачком непосредственно присоединенным |  |  |  | 10 компл. |  | 0.1 | 4365.44 |  |  |  |  | п.10.13.15
Коэффициент пересчета: Установка унитазов
|  | ОПДС-2821.2011. 3.2.4.2 |  |  | В случае отсутствия необходимых отраслевых единичных расценок сметные затраты на работы по реконструкции и капитальному ремонту объектов, аналогичные технологическим процессам в новом строительстве (в т. ч. возведение новых конструктивных элементов), следует определять по отраслевым единичным расценкам на строительные и специальные строительные работы с применением следующих коэффициентов (пЗП = 1.15 пЭМ = 1.25 пЗПМ = 1.25 пЗТ = 1.15)
|  | ОПДС-2821.2011. Прил.4.т.1.п.2А |  |  | Производство работ в существующих зданиях и сооружениях, освобожденных от оборудования и других предметов, мешающих нормальному производству работ. (пЗП = 1.2 пЭМ = 1.2 пЗПМ = 1.2 пЗТ = 1.2)
[5 empty] | ЗП | [6 empty] | 281.14 | 1,15*1,2 |  | 39 |  | 35.29 | 1369.16
[5 empty] | ЭМ | [6 empty] | 47.12 | 1,25*1,2 |  | 7 |  | 7.68 | 54.28
[5 empty] | в т.ч. ЗПМ | [6 empty] | 4.45 | 1,25*1,2 |  | (1) |  | 35.29 | (23,56)
[5 empty] | МР | [6 empty] | 4037.18 | 1 |  | 404 |  | 4.52 | 1824.81
|  | Пр/812-016.0-3 |  |  | НР от ФОТ |  |  |  | % |  | 127*0,9 |  | 1 |  | 45.6 |  | 114 | 1587.7
|  | Пр/774-016.0 |  |  | СП от ФОТ |  |  |  | % |  | 72*0,85 |  | 1 |  | 24.4 |  | 61 | 849.56
[5 empty] | ЗТР |  |  |  | чел-ч |  | 24.64 |  | 1,15*1,2 |  |  |  |  | 3.4
[5 empty] | Всего по позиции | [9 empty] | 520 |  |  | 5685.51
515 |  | ОЕРЖ 17-01-001-14 |  |  | Установка умывальников одиночных с подводкой холодной и горячей воды |  |  |  | 10 компл. |  | 0.1 | 1726.81 |  |  |  |  | п.10.13.12
Коэффициент пересчета: Установка умывальников
|  | ОПДС-2821.2011. 3.2.4.2 |  |  | В случае отсутствия необходимых отраслевых единичных расценок сметные затраты на работы по реконструкции и капитальному ремонту объектов, аналогичные технологическим процессам в новом строительстве (в т. ч. возведение новых конструктивных элементов), следует определять по отраслевым единичным расценкам на строительные и специальные строительные работы с применением следующих коэффициентов (пЗП = 1.15 пЭМ = 1.25 пЗПМ = 1.25 пЗТ = 1.15)
|  | ОПДС-2821.2011. Прил.4.т.1.п.2А |  |  | Производство работ в существующих зданиях и сооружениях, освобожденных от оборудования и других предметов, мешающих нормальному производству работ. (пЗП = 1.2 пЭМ = 1.2 пЗПМ = 1.2 пЗТ = 1.2)
[5 empty] | ЗП | [6 empty] | 249.84 | 1,15*1,2 |  | 34 |  | 35.29 | 1216.73
[5 empty] | ЭМ | [6 empty] | 25.04 | 1,25*1,2 |  | 4 |  | 7.72 | 29
[5 empty] | в т.ч. ЗПМ | [6 empty] | 1.81 | 1,25*1,2 |  | (0) |  | 35.29 | (9,58)
[5 empty] | МР | [6 empty] | 1451.93 | 1 |  | 145 |  | 4.04 | 586.58
|  | Пр/812-016.0-3 |  |  | НР от ФОТ |  |  |  | % |  | 127*0,9 |  | 1 |  | 38.76 |  | 114 | 1397.99
|  | Пр/774-016.0 |  |  | СП от ФОТ |  |  |  | % |  | 72*0,85 |  | 1 |  | 20.74 |  | 61 | 748.05
[5 empty] | ЗТР |  |  |  | чел-ч |  | 21.65 |  | 1,15*1,2 |  |  |  |  | 2.99
[5 empty] | Всего по позиции | [9 empty] | 243 |  |  | 3978.35
516 |  | ОССЦЖ 301-0554 |  |  | Пьедесталы для умывальников полуфарфоровые и фарфоровые размером 640х215х200, 670-630х240-180, 200-175 мм |  |  |  | шт. |  | 1 | 157.77 | 1 |  | 158 |  | 4.04 | 637.39
п.10.13.12
Коэффициент пересчета: Установка умывальников
517 |  | ОССЦЖ 301-0626 |  |  | Смесители для умывальников СМ-УМ-ЦА настольные, с верхней камерой смешения, центральные, с аэратором |  |  |  | компл. |  | 1 | 97.79 | 1 |  | 98 |  | 4.04 | 395.07
п.10.13.12
Коэффициент пересчета: Установка умывальников
518 |  | ОЕРЖр 65-2-2 |  |  | Разборка трубопроводов из чугунных канализационных труб диаметром 100 мм |  |  |  | 100 м трубопровода с фасонными частями |  | 0.099 | 876.68 |  |  |  |  | п.30.15.10
Коэффициент пересчета: Разборка трубопроводов из чугунных канализационных труб
[5 empty] | ЗП | [6 empty] | 865.8 | 1 |  | 86 |  | 35.29 | 3024.85
[5 empty] | ЭМ | [6 empty] | 10.88 | 1 |  | 1 |  | 7.48 | 8.06
[5 empty] | в т.ч. ЗПМ | [6 empty] | 4.45 | 1 |  | (0) |  | 35.29 | (15,55)
|  | Пр/812-099.1-3 |  |  | НР от ФОТ |  |  |  | % |  | 91 |  | 1 |  | 78.26 |  | 91 | 2766.76
|  | Пр/774-099.1 |  |  | СП от ФОТ |  |  |  | % |  | 44 |  | 1 |  | 37.84 |  | 44 | 1337.78
[5 empty] | ЗТР |  |  |  | чел-ч |  | 85.3 |  | 1 |  |  |  |  | 8.44
[5 empty] | Всего по позиции | [9 empty] | 203 |  |  | 7137.45
519 |  | ОЕРЖ 16-04-001-02 |  |  | Прокладка трубопроводов канализации из полиэтиленовых труб высокой плотности диаметром 110 мм |  |  |  | 100 м трубопровода |  | 0.099 | 9636.66 |  |  |  |  | п.10.13.5
Коэффициент пересчета: Прокладка трубопроводов канализации из полиэтиленовых труб
|  | ОПДС-2821.2011. 3.2.4.2 |  |  | В случае отсутствия необходимых отраслевых единичных расценок сметные затраты на работы по реконструкции и капитальному ремонту объектов, аналогичные технологическим процессам в новом строительстве (в т. ч. возведение новых конструктивных элементов), следует определять по отраслевым единичным расценкам на строительные и специальные строительные работы с применением следующих коэффициентов (пЗП = 1.15 пЭМ = 1.25 пЗПМ = 1.25 пЗТ = 1.15)
|  | ОПДС-2821.2011. Прил.4.т.1.п.2А |  |  | Производство работ в существующих зданиях и сооружениях, освобожденных от оборудования и других предметов, мешающих нормальному производству работ. (пЗП = 1.2 пЭМ = 1.2 пЗПМ = 1.2 пЗТ = 1.2)
[5 empty] | ЗП | [6 empty] | 733.04 | 1,15*1,2 |  | 100 |  | 35.29 | 3534.22
[5 empty] | ЭМ | [6 empty] | 6.88 | 1,25*1,2 |  | 1 |  | 6.78 | 6.93
[5 empty] | в т.ч. ЗПМ | [6 empty] | 0.81 | 1,25*1,2 |  | (0) |  | 35.29 | (4,24)
[5 empty] | МР | [6 empty] | 8896.74 | 1 |  | 881 |  | 2.35 | 2069.83
|  | Пр/812-016.0-3 |  |  | НР от ФОТ |  |  |  | % |  | 127*0,9 |  | 1 |  | 114 |  | 114 | 4033.84
|  | Пр/774-016.0 |  |  | СП от ФОТ |  |  |  | % |  | 72*0,85 |  | 1 |  | 61 |  | 61 | 2158.46
[5 empty] | ЗТР |  |  |  | чел-ч |  | 61.6 |  | 1,15*1,2 |  |  |  |  | 8.42
[5 empty] | Всего по позиции | [9 empty] | 1157 |  |  | 11803.28
520 |  | ОЕРЖр 62-17-4 |  |  | Окрашивание водоэмульсионными составами поверхностей потолков, ранее окрашенных водоэмульсионной краской, с расчисткой старой краски более 35% |  |  |  | 100 м2 окрашиваемой поверхности |  | 0.18 | 2120.37 |  |  |  |  | п.30.12.4
Коэффициент пересчета: Окраска ранее окрашенных поверхностей водоэмульсионными составами стен и потолков
[5 empty] | ЗП | [6 empty] | 350.3 | 1 |  | 63 |  | 35.29 | 2225.18
[5 empty] | ЭМ | [6 empty] | 8.91 | 1 |  | 2 |  | 7.66 | 12.29
[5 empty] | в т.ч. ЗПМ | [6 empty] | 1.39 | 1 |  | (0) |  | 35.29 | (8,83)
[5 empty] | МР | [6 empty] | 1761.16 | 1 |  | 317 |  | 4.67 | 1480.43
|  | Пр/812-096.0-3 |  |  | НР от ФОТ |  |  |  | % |  | 95 |  | 1 |  | 59.85 |  | 95 | 2122.31
|  | Пр/774-096.0 |  |  | СП от ФОТ |  |  |  | % |  | 46 |  | 1 |  | 28.98 |  | 46 | 1027.64
[5 empty] | ЗТР |  |  |  | чел-ч |  | 33.78 |  | 1 |  |  |  |  | 6.08
[5 empty] | Всего по позиции | [9 empty] | 471 |  |  | 6867.85
521 |  | ОССЦЖ 101-1959 |  |  | Краска водоэмульсионная ВЭАК-1180 |  |  |  | т |  | -0.0128 | 16655.56 | 1 |  | -213 |  | 4.67 | -995.6
[5 empty] | Коэффициент пересчета: Окраска ранее окрашенных поверхностей водоэмульсионными составами стен и потолков | [11 empty] | п.30.12.4
522 |  | ОССЦЖ 101-4654 |  |  | Краска акриловая Alpina MATTLATEX, CAPAROL водно-дисперсионная |  |  |  | т |  | 0.0128 | 11216.71 | 1 |  | 144 |  | 4.67 | 670.49
п.30.12.4
Коэффициент пересчета: Окраска ранее окрашенных поверхностей водоэмульсионными составами стен и потолков
[5 empty] | Итого по разделу 12. | [9 empty] | 56916 |  |  | 543325
Раздел 13. Помещение №96
523 |  | ОЕРЖр 56-11-1 |  |  | Снятие наличников |  |  |  | 100 м наличников |  | 0.1 | 40.12 |  |  |  |  | п.30.6.1
Коэффициент пересчета: Демонтаж дверных блоков
[5 empty] | ЗП | [6 empty] | 40.12 | 1 |  | 4 |  | 35.29 | 141.58
|  | Пр/812-090.0-3 |  |  | НР от ФОТ |  |  |  | % |  | 95 |  | 1 |  | 3.8 |  | 95 | 134.5
|  | Пр/774-090.0 |  |  | СП от ФОТ |  |  |  | % |  | 47 |  | 1 |  | 1.88 |  | 47 | 66.54
[5 empty] | ЗТР |  |  |  | чел-ч |  | 4.21 |  | 1 |  |  |  |  | 0.42
[5 empty] | Всего по позиции | [9 empty] | 10 |  |  | 342.62
524 |  | ОЕРЖр 56-10-1 |  |  | Снятие дверных полотен |  |  |  | 100 м2 дверных полотен |  | 0.0168 | 345.75 |  |  |  |  | п.30.6.1
Коэффициент пересчета: Демонтаж дверных блоков
[5 empty] | ЗП | [6 empty] | 345.75 | 1 |  | 6 |  | 35.29 | 204.99
|  | Пр/812-090.0-3 |  |  | НР от ФОТ |  |  |  | % |  | 95 |  | 1 |  | 5.7 |  | 95 | 194.74
|  | Пр/774-090.0 |  |  | СП от ФОТ |  |  |  | % |  | 47 |  | 1 |  | 2.82 |  | 47 | 96.35
[5 empty] | ЗТР |  |  |  | чел-ч |  | 36.28 |  | 1 |  |  |  |  | 0.61
[5 empty] | Всего по позиции | [9 empty] | 15 |  |  | 496.08
525 |  | ОЕРЖр 56-9-4 |  |  | Демонтаж дверных коробок в деревянных стенах каркасных и в перегородках |  |  |  | 100 коробок |  | 0.01 | 642.32 |  |  |  |  | п.30.6.1
Коэффициент пересчета: Демонтаж дверных блоков
[5 empty] | ЗП | [6 empty] | 642.32 | 1 |  | 6 |  | 35.29 | 226.67
|  | Пр/812-090.0-3 |  |  | НР от ФОТ |  |  |  | % |  | 95 |  | 1 |  | 5.7 |  | 95 | 215.34
|  | Пр/774-090.0 |  |  | СП от ФОТ |  |  |  | % |  | 47 |  | 1 |  | 2.82 |  | 47 | 106.53
[5 empty] | ЗТР |  |  |  | чел-ч |  | 67.4 |  | 1 |  |  |  |  | 0.67
[5 empty] | Всего по позиции | [9 empty] | 15 |  |  | 548.54
526 |  | ОЕРЖр 56-9-1 |  |  | Демонтаж дверных коробок в каменных стенах с отбивкой штукатурки в откосах |  |  |  | 100 коробок |  | 0.01 | 2199.01 |  |  |  |  | п.30.6.1
Коэффициент пересчета: Демонтаж дверных блоков
[5 empty] | ЗП | [6 empty] | 1724.87 | 1 |  | 17 |  | 35.29 | 608.71
[5 empty] | ЭМ | [6 empty] | 474.14 | 1 |  | 5 |  | 7.01 | 33.24
[5 empty] | в т.ч. ЗПМ | [6 empty] | 47.92 | 1 |  | (0) |  | 35.29 | (16,91)
|  | Пр/812-090.0-3 |  |  | НР от ФОТ |  |  |  | % |  | 95 |  | 1 |  | 16.15 |  | 95 | 594.34
|  | Пр/774-090.0 |  |  | СП от ФОТ |  |  |  | % |  | 47 |  | 1 |  | 7.99 |  | 47 | 294.04
[5 empty] | ЗТР |  |  |  | чел-ч |  | 179.3 |  | 1 |  |  |  |  | 1.79
[5 empty] | Всего по позиции | [9 empty] | 46 |  |  | 1530.33
527 |  | ОЕРЖр 57-3-1 |  |  | Разборка плинтусов деревянных и из пластмассовых материалов |  |  |  | 100 м плинтуса |  | 0.0534 | 35.29 |  |  |  |  | п.30.7.1
Коэффициент пересчета: Разборка полов из рулонных материалов
[5 empty] | ЗП | [6 empty] | 35.29 | 1 |  | 2 |  | 35.29 | 66.5
|  | Пр/812-091.0-3 |  |  | НР от ФОТ |  |  |  | % |  | 93 |  | 1 |  | 1.86 |  | 93 | 61.85
|  | Пр/774-091.0 |  |  | СП от ФОТ |  |  |  | % |  | 49 |  | 1 |  | 0.98 |  | 49 | 32.59
[5 empty] | ЗТР |  |  |  | чел-ч |  | 3.77 |  | 1 |  |  |  |  | 0.2
[5 empty] | Всего по позиции | [9 empty] | 5 |  |  | 160.94
528 |  | ОЕРЖр 57-2-1 |  |  | Разборка покрытий полов из линолеума и релина |  |  |  | 100 м2 покрытия |  | 0.0401 | 111.03 |  |  |  |  | п.30.7.1
Коэффициент пересчета: Разборка полов из рулонных материалов
[5 empty] | ЗП | [6 empty] | 106.61 | 1 |  | 4 |  | 35.29 | 150.87
[5 empty] | ЭМ | [6 empty] | 4.42 | 1 |  | 0 |  | 7.48 | 1.33
[5 empty] | в т.ч. ЗПМ | [6 empty] | 1.81 | 1 |  | (0) |  | 35.29 | (2,56)
|  | Пр/812-091.0-3 |  |  | НР от ФОТ |  |  |  | % |  | 93 |  | 1 |  | 3.72 |  | 93 | 142.69
|  | Пр/774-091.0 |  |  | СП от ФОТ |  |  |  | % |  | 49 |  | 1 |  | 1.96 |  | 49 | 75.18
[5 empty] | ЗТР |  |  |  | чел-ч |  | 11.39 |  | 1 |  |  |  |  | 0.46
[5 empty] | Всего по позиции | [9 empty] | 10 |  |  | 370.07
529 |  | ОЕРЖр 57-2-3 |  |  | Разборка покрытий полов из керамических плиток |  |  |  | 100 м2 покрытия |  | 0.1156 | 764.43 |  |  |  |  | п.30.7.11
Коэффициент пересчета: Разборка покрытий полов из керамических плиток
[5 empty] | ЗП | [6 empty] | 715.47 | 1 |  | 83 |  | 35.29 | 2918.78
[5 empty] | ЭМ | [6 empty] | 48.96 | 1 |  | 6 |  | 7.48 | 42.34
[5 empty] | в т.ч. ЗПМ | [6 empty] | 20.04 | 1 |  | (2) |  | 35.29 | (81,75)
|  | Пр/812-091.0-3 |  |  | НР от ФОТ |  |  |  | % |  | 93 |  | 1 |  | 79.05 |  | 93 | 2790.49
|  | Пр/774-091.0 |  |  | СП от ФОТ |  |  |  | % |  | 49 |  | 1 |  | 41.65 |  | 49 | 1470.26
[5 empty] | ЗТР |  |  |  | чел-ч |  | 69.87 |  | 1 |  |  |  |  | 8.08
[5 empty] | Всего по позиции | [9 empty] | 210 |  |  | 7221.87
530 |  | ОЕРЖ 11-01-011-01 |  |  | Устройство стяжек цементных толщиной 20 мм |  |  |  | 100 м2 стяжки |  | 0.1557 | 1888.48 |  |  |  |  | п.10.9.8
Коэффициент пересчета: Устройство стяжек цементных
|  | ОПДС-2821.2011. 3.2.4.2 |  |  | В случае отсутствия необходимых отраслевых единичных расценок сметные затраты на работы по реконструкции и капитальному ремонту объектов, аналогичные технологическим процессам в новом строительстве (в т. ч. возведение новых конструктивных элементов), следует определять по отраслевым единичным расценкам на строительные и специальные строительные работы с применением следующих коэффициентов (пЗП = 1.15 пЭМ = 1.25 пЗПМ = 1.25 пЗТ = 1.15)
|  | ОПДС-2821.2011. Прил.4.т.1.п.2А |  |  | Производство работ в существующих зданиях и сооружениях, освобожденных от оборудования и других предметов, мешающих нормальному производству работ. (пЗП = 1.2 пЭМ = 1.2 пЗПМ = 1.2 пЗТ = 1.2)
[5 empty] | ЗП | [6 empty] | 376.53 | 1,15*1,2 |  | 81 |  | 35.29 | 2855.08
[5 empty] | ЭМ | [6 empty] | 47.9 | 1,25*1,2 |  | 11 |  | 7.48 | 83.68
[5 empty] | в т.ч. ЗПМ | [6 empty] | 17.68 | 1,25*1,2 |  | (4) |  | 35.29 | (145,72)
[5 empty] | МР | [6 empty] | 1464.05 | 1 |  | 228 |  | 6.69 | 1525
|  | Пр/812-011.0-3 |  |  | НР от ФОТ |  |  |  | % |  | 118*0,9 |  | 1 |  | 90.1 |  | 106 | 3180.85
|  | Пр/774-011.0 |  |  | СП от ФОТ |  |  |  | % |  | 65*0,85 |  | 1 |  | 46.75 |  | 55 | 1650.44
[5 empty] | ЗТР |  |  |  | чел-ч |  | 39.51 |  | 1,15*1,2 |  |  |  |  | 8.49
[5 empty] | Всего по позиции | [9 empty] | 457 |  |  | 9295.05
531 |  | ОЕРЖ 11-01-027-06 |  |  | Устройство покрытий на растворе их сухой смеси с приготовлением раствора в построечных условиях из плиток гладких неглазурованных керамических для полов одноцветных |  |  |  | 100 м2 покрытия |  | 0.1557 | 10370.45 |  |  |  |  | п.10.9.15
Коэффициент пересчета: Устройство покрытий из плиток керамических
|  | ОПДС-2821.2011. 3.2.4.2 |  |  | В случае отсутствия необходимых отраслевых единичных расценок сметные затраты на работы по реконструкции и капитальному ремонту объектов, аналогичные технологическим процессам в новом строительстве (в т. ч. возведение новых конструктивных элементов), следует определять по отраслевым единичным расценкам на строительные и специальные строительные работы с применением следующих коэффициентов (пЗП = 1.15 пЭМ = 1.25 пЗПМ = 1.25 пЗТ = 1.15)
|  | ОПДС-2821.2011. Прил.4.т.1.п.2А |  |  | Производство работ в существующих зданиях и сооружениях, освобожденных от оборудования и других предметов, мешающих нормальному производству работ. (пЗП = 1.2 пЭМ = 1.2 пЗПМ = 1.2 пЗТ = 1.2)
[5 empty] | ЗП | [6 empty] | 1256.49 | 1,15*1,2 |  | 270 |  | 35.29 | 9527.49
[5 empty] | ЭМ | [6 empty] | 160.46 | 1,25*1,2 |  | 37 |  | 7.07 | 264.95
[5 empty] | в т.ч. ЗПМ | [6 empty] | 55.2 | 1,25*1,2 |  | (13) |  | 35.29 | (454,96)
[5 empty] | МР | [6 empty] | 8953.5 | 1 |  | 1394 |  | 4.81 | 6705.43
|  | Пр/812-011.0-3 |  |  | НР от ФОТ |  |  |  | % |  | 118*0,9 |  | 1 |  | 299.98 |  | 106 | 10581.4
|  | Пр/774-011.0 |  |  | СП от ФОТ |  |  |  | % |  | 65*0,85 |  | 1 |  | 155.65 |  | 55 | 5490.35
[5 empty] | ЗТР |  |  |  | чел-ч |  | 119.78 |  | 1,15*1,2 |  |  |  |  | 25.74
[5 empty] | Всего по позиции | [9 empty] | 2157 |  |  | 32569.62
532 |  | ОЕРЖр 55-5-1 |  |  | Разборка кирпичных перегородок на отдельные кирпичи |  |  |  | 100 м2 перегородок |  | 0.078 | 2248.66 |  |  |  |  | п.30.5.1
Коэффициент пересчета: Разборка кирпичных перегородок на отдельные кирпичи
[5 empty] | ЗП | [6 empty] | 1445.89 | 1 |  | 113 |  | 35.29 | 3979.99
[5 empty] | ЭМ | [6 empty] | 802.77 | 1 |  | 63 |  | 7.01 | 438.94
[5 empty] | в т.ч. ЗПМ | [6 empty] | 81.11 | 1 |  | (6) |  | 35.29 | (223,27)
|  | Пр/812-089.0-3 |  |  | НР от ФОТ |  |  |  | % |  | 97 |  | 1 |  | 115.43 |  | 97 | 4077.16
|  | Пр/774-089.0 |  |  | СП от ФОТ |  |  |  | % |  | 49 |  | 1 |  | 58.31 |  | 49 | 2059.6
[5 empty] | ЗТР |  |  |  | чел-ч |  | 141.2 |  | 1 |  |  |  |  | 11.01
[5 empty] | Всего по позиции | [9 empty] | 350 |  |  | 10555.69
533 |  | ОЕРЖ 10-05-001-01 |  |  | Устройство перегородок из гипсокартонных листов (ГКЛ) по системе «КНАУФ» с одинарным металлическим каркасом и однослойной обшивкой с обеих сторон (С 111) глухих |  |  |  | 100 м2 перегородок (за вычетом проемов) |  | 0.0462 | 7970.21 |  |  |  |  | п.10.10.2
Коэффициент пересчета: Облицовка листами сухой штукатурки
|  | ОПДС-2821.2011. 3.2.4.2 |  |  | В случае отсутствия необходимых отраслевых единичных расценок сметные затраты на работы по реконструкции и капитальному ремонту объектов, аналогичные технологическим процессам в новом строительстве (в т. ч. возведение новых конструктивных элементов), следует определять по отраслевым единичным расценкам на строительные и специальные строительные работы с применением следующих коэффициентов (пЗП = 1.15 пЭМ = 1.25 пЗПМ = 1.25 пЗТ = 1.15)
|  | ОПДС-2821.2011. Прил.4.т.1.п.2А |  |  | Производство работ в существующих зданиях и сооружениях, освобожденных от оборудования и других предметов, мешающих нормальному производству работ. (пЗП = 1.2 пЭМ = 1.2 пЗПМ = 1.2 пЗТ = 1.2)
[5 empty] | ЗП | [6 empty] | 1066.24 | 1,15*1,2 |  | 68 |  | 35.29 | 2398.99
[5 empty] | ЭМ | [6 empty] | 29.73 | 1,25*1,2 |  | 2 |  | 10.63 | 21.9
[5 empty] | МР | [6 empty] | 6874.24 | 1 |  | 318 |  | 9.7 | 3080.62
|  | Пр/812-010.0-3 |  |  | НР от ФОТ |  |  |  | % |  | 113*0,9 |  | 1 |  | 69.36 |  | 102 | 2446.97
|  | Пр/774-010.0 |  |  | СП от ФОТ |  |  |  | % |  | 55*0,85 |  | 1 |  | 31.96 |  | 47 | 1127.53
[5 empty] | ЗТР |  |  |  | чел-ч |  | 98 |  | 1,15*1,2 |  |  |  |  | 6.25
[5 empty] | Всего по позиции | [9 empty] | 489 |  |  | 9076.01
534 |  | ОССЦЖ 101-2509 |  |  | Листы гипсокартонные ГКЛ 12,5 мм |  |  |  | м2 |  | 4.7586 | 15.84 | 1 |  | 75 |  | 9.7 | 731.15
[5 empty] | Коэффициент пересчета: Облицовка листами сухой штукатурки | [11 empty] | п.10.10.2
535 |  | ОЕРЖ 10-05-009-01 |  |  | Облицовка стен по системе «КНАУФ» по одинарному металлическому каркасу из ПН и ПС профилей гипсокартонными листами в один слой (С 625) оконным проемом |  |  |  | 100 м2 стен (за вычетом проемов) |  | 0.4059 | 6239.34 |  |  |  |  | п.10.10.2
Коэффициент пересчета: Облицовка листами сухой штукатурки
|  | ОПДС-2821.2011. 3.2.4.2 |  |  | В случае отсутствия необходимых отраслевых единичных расценок сметные затраты на работы по реконструкции и капитальному ремонту объектов, аналогичные технологическим процессам в новом строительстве (в т. ч. возведение новых конструктивных элементов), следует определять по отраслевым единичным расценкам на строительные и специальные строительные работы с применением следующих коэффициентов (пЗП = 1.15 пЭМ = 1.25 пЗПМ = 1.25 пЗТ = 1.15)
|  | ОПДС-2821.2011. Прил.4.т.1.п.2А |  |  | Производство работ в существующих зданиях и сооружениях, освобожденных от оборудования и других предметов, мешающих нормальному производству работ. (пЗП = 1.2 пЭМ = 1.2 пЗПМ = 1.2 пЗТ = 1.2)
[5 empty] | ЗП | [6 empty] | 772.48 | 1,15*1,2 |  | 433 |  | 35.29 | 15269.93
[5 empty] | ЭМ | [6 empty] | 19.1 | 1,25*1,2 |  | 12 |  | 10.63 | 123.62
[5 empty] | МР | [6 empty] | 5447.76 | 1 |  | 2211 |  | 9.7 | 21449.08
|  | Пр/812-010.0-3 |  |  | НР от ФОТ |  |  |  | % |  | 113*0,9 |  | 1 |  | 441.66 |  | 102 | 15575.33
|  | Пр/774-010.0 |  |  | СП от ФОТ |  |  |  | % |  | 55*0,85 |  | 1 |  | 203.51 |  | 47 | 7176.87
[5 empty] | ЗТР |  |  |  | чел-ч |  | 71 |  | 1,15*1,2 |  |  |  |  | 39.77
[5 empty] | Всего по позиции | [9 empty] | 3301 |  |  | 59594.83
536 |  | ОЕРЖ 15-01-019-05 |  |  | Гладкая облицовка стен, столбов, пилястр и откосов (без карнизных, плинтусных и угловых плиток) без установки плиток туалетного гарнитура на клее из сухих смесей по кирпичу и бетону |  |  |  | 100 м2 поверхности облицовки |  | 0.4521 | 11586.78 |  |  |  |  | п.10.10.4
Коэффициент пересчета: Облицовка керамической плиткой
|  | ОПДС-2821.2011. 3.2.4.2 |  |  | В случае отсутствия необходимых отраслевых единичных расценок сметные затраты на работы по реконструкции и капитальному ремонту объектов, аналогичные технологическим процессам в новом строительстве (в т. ч. возведение новых конструктивных элементов), следует определять по отраслевым единичным расценкам на строительные и специальные строительные работы с применением следующих коэффициентов (пЗП = 1.15 пЭМ = 1.25 пЗПМ = 1.25 пЗТ = 1.15)
|  | ОПДС-2821.2011. Прил.4.т.1.п.2А |  |  | Производство работ в существующих зданиях и сооружениях, освобожденных от оборудования и других предметов, мешающих нормальному производству работ. (пЗП = 1.2 пЭМ = 1.2 пЗПМ = 1.2 пЗТ = 1.2)
[5 empty] | ЗП | [6 empty] | 1759.56 | 1,15*1,2 |  | 1098 |  | 35.29 | 38740.87
[5 empty] | ЭМ | [6 empty] | 35.54 | 1,25*1,2 |  | 24 |  | 9.92 | 239.09
[5 empty] | в т.ч. ЗПМ | [6 empty] | 20.41 | 1,25*1,2 |  | (14) |  | 35.29 | (488,45)
[5 empty] | МР | [6 empty] | 9791.68 | 1 |  | 4427 |  | 4.73 | 20938.85
|  | Пр/812-015.0-3 |  |  | НР от ФОТ |  |  |  | % |  | 105*0,9 |  | 1 |  | 1056.4 |  | 95 | 37267.85
|  | Пр/774-015.0 |  |  | СП от ФОТ |  |  |  | % |  | 49*0,85 |  | 1 |  | 467.04 |  | 42 | 16476.31
[5 empty] | ЗТР |  |  |  | чел-ч |  | 159.67 |  | 1,15*1,2 |  |  |  |  | 99.62
[5 empty] | Всего по позиции | [9 empty] | 7072 |  |  | 113662.97
537 |  | ОССЦЖ 402-0071 |  |  | Смесь сухая (фуга) АТЛАС разных цветов для заделки швов водостойкая |  |  |  | т |  | -0.0226 | 10330.6 | 1 |  | -233 |  | 4.73 | -1104.32
п.10.10.4
Коэффициент пересчета: Облицовка керамической плиткой
538 |  | ОССЦЖ 101-4966 |  |  | Клей для плитки Ветонит "KL FIX" (сухая смесь) |  |  |  | т |  | 0.0226 | 7257.01 | 1 |  | 164 |  | 4.73 | 775.76
[5 empty] | Коэффициент пересчета: Облицовка керамической плиткой | [11 empty] | п.10.10.4
539 |  | ОССЦЖ 101-1776 |  |  | Клей для облицовочных работ водостойкий «Плюс» (сухая смесь) |  |  |  | т |  | -0.1695 | 4363.97 | 1 |  | -740 |  | 4.73 | -3498.75
п.10.10.4
Коэффициент пересчета: Облицовка керамической плиткой
540 |  | ОССЦЖ 402-0408 |  |  | Смесь сухая белая |  |  |  | т |  | 0.1695 | 23971.29 | 1 |  | 4063 |  | 4.73 | 19218.62
[5 empty] | Коэффициент пересчета: Облицовка керамической плиткой | [11 empty] | п.10.10.4
541 |  | ОЕРЖр 62-8-5 |  |  | Улучшенная масляная окраска ранее окрашенных потолков за два раза с расчисткой старой краски до 35% |  |  |  | 100 м2 окрашиваемой поверхности |  | 0.1556 | 1556.44 |  |  |  |  | п.30.12.3
Коэффициент пересчета: Улучшенная масляная окраска ранее окрашенных поверхностей стен и потолков
[5 empty] | ЗП | [6 empty] | 635.99 | 1 |  | 99 |  | 35.29 | 3492.3
[5 empty] | ЭМ | [6 empty] | 8.91 | 1 |  | 1 |  | 7.66 | 10.62
[5 empty] | в т.ч. ЗПМ | [6 empty] | 1.39 | 1 |  | (0) |  | 35.29 | (7,63)
[5 empty] | МР | [6 empty] | 911.54 | 1 |  | 142 |  | 3.83 | 543.23
|  | Пр/812-096.0-3 |  |  | НР от ФОТ |  |  |  | % |  | 95 |  | 1 |  | 94.05 |  | 95 | 3324.93
|  | Пр/774-096.0 |  |  | СП от ФОТ |  |  |  | % |  | 46 |  | 1 |  | 45.54 |  | 46 | 1609.97
[5 empty] | ЗТР |  |  |  | чел-ч |  | 61.33 |  | 1 |  |  |  |  | 9.54
[5 empty] | Всего по позиции | [9 empty] | 382 |  |  | 8981.05
542 |  | ОССЦЖ 101-0426 |  |  | Краски масляные и алкидные, готовые к применению белила цинковые МА-22 |  |  |  | т |  | -0.0035 | 23620.68 | 1 |  | -83 |  | 3.83 | -316.64
п.30.12.3
Коэффициент пересчета: Улучшенная масляная окраска ранее окрашенных поверхностей стен и потолков
543 |  | ОССЦЖ 101-0390 |  |  | Краски для внутренних работ МА-025 бежевая, светло-бежевая |  |  |  | т |  | 0.0035 | 12528.58 | 1 |  | 44 |  | 3.83 | 167.95
п.30.12.3
Коэффициент пересчета: Улучшенная масляная окраска ранее окрашенных поверхностей стен и потолков
544 |  | ОЕРЖ 20-02-002-02 |  |  | Установка решеток жалюзийных площадью в свету до 1,0 м2 |  |  |  | 1 решетка |  | 2 | 31.21 |  |  |  |  | п.10.13.21
Коэффициент пересчета: Вентиляция и кондиционирование
|  | ОПДС-2821.2011. 3.2.4.2 |  |  | В случае отсутствия необходимых отраслевых единичных расценок сметные затраты на работы по реконструкции и капитальному ремонту объектов, аналогичные технологическим процессам в новом строительстве (в т. ч. возведение новых конструктивных элементов), следует определять по отраслевым единичным расценкам на строительные и специальные строительные работы с применением следующих коэффициентов (пЗП = 1.15 пЭМ = 1.25 пЗПМ = 1.25 пЗТ = 1.15)
|  | ОПДС-2821.2011. Прил.4.т.1.п.2А |  |  | Производство работ в существующих зданиях и сооружениях, освобожденных от оборудования и других предметов, мешающих нормальному производству работ. (пЗП = 1.2 пЭМ = 1.2 пЗПМ = 1.2 пЗТ = 1.2)
[5 empty] | ЗП | [6 empty] | 19.15 | 1,15*1,2 |  | 53 |  | 35.29 | 1865.22
[5 empty] | ЭМ | [6 empty] | 3.78 | 1,25*1,2 |  | 11 |  | 6.79 | 77
[5 empty] | в т.ч. ЗПМ | [6 empty] | 0.16 | 1,25*1,2 |  | (0) |  | 35.29 | (16,94)
[5 empty] | МР | [6 empty] | 8.28 | 1 |  | 17 |  | 5.27 | 87.27
|  | Пр/812-016.0-3 |  |  | НР от ФОТ |  |  |  | % |  | 127*0,9 |  | 1 |  | 60.42 |  | 114 | 2145.66
|  | Пр/774-016.0 |  |  | СП от ФОТ |  |  |  | % |  | 72*0,85 |  | 1 |  | 32.33 |  | 61 | 1148.12
[5 empty] | ЗТР |  |  |  | чел-ч |  | 1.78 |  | 1,15*1,2 |  |  |  |  | 4.91
[5 empty] | Всего по позиции | [9 empty] | 174 |  |  | 5323.27
545 |  | ОССЦЖ 402-0004 |  |  | Раствор готовый кладочный цементный марки 100 |  |  |  | м3 |  | -0.0006 | 675.73 | 1 |  | 0 |  | 5.27 | -2.14
[5 empty] | Коэффициент пересчета: Вентиляция и кондиционирование | [11 empty] | п.10.13.21
546 |  | ОССЦЖ 204-0004 |  |  | Горячекатаная арматурная сталь гладкая класса А-I, диаметром 12 мм |  |  |  | т |  | -0.0009 | 6697.88 | 1 |  | -6 |  | 5.27 | -31.77
п.10.13.21
Коэффициент пересчета: Вентиляция и кондиционирование
547 |  | ОССЦЖ 101-1714 |  |  | Болты с гайками и шайбами строительные |  |  |  | т |  | -0.0008 | 9686.89 | 1 |  | -8 |  | 5.27 | -40.84
[5 empty] | Коэффициент пересчета: Вентиляция и кондиционирование | [11 empty] | п.10.13.21
548 |  | ОССЦЖ 101-1522 |  |  | Электроды диаметром 5 мм Э42А |  |  |  | т |  | -0.0002 | 12043.15 | 1 |  | -2 |  | 5.27 | -12.69
[5 empty] | Коэффициент пересчета: Вентиляция и кондиционирование | [11 empty] | п.10.13.21
549 |  | ОССЦЖ 101-3055 |  |  | Решетка радиаторная ПВХ, размером 0,6х1,5 м |  |  |  | м2 |  | 1.8 | 312.78 | 1 |  | 563 |  | 5.27 | 2967.03
[5 empty] | Коэффициент пересчета: Вентиляция и кондиционирование | [11 empty] | п.10.13.21
550 |  | ОЕРЖм 08-03-591-02 |  |  | Выключатель одноклавишный утопленного типа при скрытой проводке |  |  |  | 100 шт. |  | 0.01 | 353.95 |  |  |  |  | п.10.14.2
Коэффициент пересчета: Внутреннее электроосвещение
|  | ОПДС-2821.2011. Прил.4.т.1.п.2В |  |  | Производство монтажных работ в существующих зданиях и сооружениях, освобожденных от оборудования и других предметов, мешающих нормальному производству работ. (пЗП = 1.2 пЭМ = 1.2 пЗПМ = 1.2 пЗТ = 1.2)
[5 empty] | ЗП | [6 empty] | 306.54 | 1.2 |  | 4 |  | 35.29 | 129.81
[5 empty] | ЭМ | [6 empty] | 6.04 | 1.2 |  | 0 |  | 6.98 | 0.51
[5 empty] | в т.ч. ЗПМ | [6 empty] | 0.49 | 1.2 |  | (0) |  | 35.29 | (0,21)
[5 empty] | МР | [6 empty] | 41.37 | 1 |  | 0 |  | 3.53 | 1.46
|  | Пр/812-049.3-3 |  |  | НР от ФОТ |  |  |  | % |  | 102 |  | 1 |  | 4.08 |  | 102 | 132.62
|  | Пр/774-049.3 |  |  | СП от ФОТ |  |  |  | % |  | 51 |  | 1 |  | 2.04 |  | 51 | 66.31
[5 empty] | ЗТР |  |  |  | чел-ч |  | 25.76 |  | 1.2 |  |  |  |  | 0.31
[5 empty] | Всего по позиции | [9 empty] | 10 |  |  | 330.71
551 |  | ОССЦЖ 509-4581 |  |  | Выключатель одноклавишный для скрытой проводки серии "Прима", марка С16-057, цвет белый |  |  |  | шт. |  | 1 | 6.95 | 1 |  | 7 |  | 3.53 | 24.53
п.10.14.2
Коэффициент пересчета: Внутреннее электроосвещение
552 |  | ОЕРЖм 08-03-591-09 |  |  | Розетка штепсельная утопленного типа при скрытой проводке |  |  |  | 100 шт. |  | 0.03 | 438.82 |  |  |  |  | п.10.14.2
Коэффициент пересчета: Внутреннее электроосвещение
|  | ОПДС-2821.2011. Прил.4.т.1.п.2В |  |  | Производство монтажных работ в существующих зданиях и сооружениях, освобожденных от оборудования и других предметов, мешающих нормальному производству работ. (пЗП = 1.2 пЭМ = 1.2 пЗПМ = 1.2 пЗТ = 1.2)
[5 empty] | ЗП | [6 empty] | 362.71 | 1.2 |  | 13 |  | 35.29 | 460.8
[5 empty] | ЭМ | [6 empty] | 6.04 | 1.2 |  | 0 |  | 6.98 | 1.52
[5 empty] | в т.ч. ЗПМ | [6 empty] | 0.49 | 1.2 |  | (0) |  | 35.29 | (0,62)
[5 empty] | МР | [6 empty] | 70.07 | 1 |  | 2 |  | 3.53 | 7.42
|  | Пр/812-049.3-3 |  |  | НР от ФОТ |  |  |  | % |  | 102 |  | 1 |  | 13.26 |  | 102 | 470.65
|  | Пр/774-049.3 |  |  | СП от ФОТ |  |  |  | % |  | 51 |  | 1 |  | 6.63 |  | 51 | 235.32
[5 empty] | ЗТР |  |  |  | чел-ч |  | 30.48 |  | 1.2 |  |  |  |  | 1.1
[5 empty] | Всего по позиции | [9 empty] | 35 |  |  | 1175.71
553 |  | ОССЦЖ 503-0474 |  |  | Розетка скрытой проводки двухгнездная |  |  |  | шт. |  | 3 | 9.45 | 1 |  | 28 |  | 3.53 | 100.08
[5 empty] | Коэффициент пересчета: Внутреннее электроосвещение | [11 empty] | п.10.14.2
554 |  | ОЕРЖр 65-4-1 |  |  | Демонтаж умывальников и раковин |  |  |  | 100 приборов |  | 0.01 | 534.15 |  |  |  |  | п.30.15.1
Коэффициент пересчета: Демонтаж санитарно-технических приборов
[5 empty] | ЗП | [6 empty] | 525.31 | 1 |  | 5 |  | 35.29 | 185.38
[5 empty] | ЭМ | [6 empty] | 8.84 | 1 |  | 0 |  | 7.48 | 0.66
[5 empty] | в т.ч. ЗПМ | [6 empty] | 3.62 | 1 |  | (0) |  | 35.29 | (1,28)
|  | Пр/812-099.1-3 |  |  | НР от ФОТ |  |  |  | % |  | 91 |  | 1 |  | 4.55 |  | 91 | 169.86
|  | Пр/774-099.1 |  |  | СП от ФОТ |  |  |  | % |  | 44 |  | 1 |  | 2.2 |  | 44 | 82.13
[5 empty] | ЗТР |  |  |  | чел-ч |  | 51.3 |  | 1 |  |  |  |  | 0.51
[5 empty] | Всего по позиции | [9 empty] | 12 |  |  | 438.03
555 |  | ОЕРЖ 17-01-001-14 |  |  | Установка умывальников одиночных с подводкой холодной и горячей воды |  |  |  | 10 компл. |  | 0.1 | 1726.81 |  |  |  |  | п.10.13.12
Коэффициент пересчета: Установка умывальников
|  | ОПДС-2821.2011. 3.2.4.2 |  |  | В случае отсутствия необходимых отраслевых единичных расценок сметные затраты на работы по реконструкции и капитальному ремонту объектов, аналогичные технологическим процессам в новом строительстве (в т. ч. возведение новых конструктивных элементов), следует определять по отраслевым единичным расценкам на строительные и специальные строительные работы с применением следующих коэффициентов (пЗП = 1.15 пЭМ = 1.25 пЗПМ = 1.25 пЗТ = 1.15)
|  | ОПДС-2821.2011. Прил.4.т.1.п.2А |  |  | Производство работ в существующих зданиях и сооружениях, освобожденных от оборудования и других предметов, мешающих нормальному производству работ. (пЗП = 1.2 пЭМ = 1.2 пЗПМ = 1.2 пЗТ = 1.2)
[5 empty] | ЗП | [6 empty] | 249.84 | 1,15*1,2 |  | 34 |  | 35.29 | 1216.73
[5 empty] | ЭМ | [6 empty] | 25.04 | 1,25*1,2 |  | 4 |  | 7.72 | 29
[5 empty] | в т.ч. ЗПМ | [6 empty] | 1.81 | 1,25*1,2 |  | (0) |  | 35.29 | (9,58)
[5 empty] | МР | [6 empty] | 1451.93 | 1 |  | 145 |  | 4.04 | 586.58
|  | Пр/812-016.0-3 |  |  | НР от ФОТ |  |  |  | % |  | 127*0,9 |  | 1 |  | 38.76 |  | 114 | 1397.99
|  | Пр/774-016.0 |  |  | СП от ФОТ |  |  |  | % |  | 72*0,85 |  | 1 |  | 20.74 |  | 61 | 748.05
[5 empty] | ЗТР |  |  |  | чел-ч |  | 21.65 |  | 1,15*1,2 |  |  |  |  | 2.99
[5 empty] | Всего по позиции | [9 empty] | 243 |  |  | 3978.35
556 |  | ОССЦЖ 301-0554 |  |  | Пьедесталы для умывальников полуфарфоровые и фарфоровые размером 640х215х200, 670-630х240-180, 200-175 мм |  |  |  | шт. |  | 1 | 157.77 | 1 |  | 158 |  | 4.04 | 637.39
п.10.13.12
Коэффициент пересчета: Установка умывальников
557 |  | ОССЦЖ 301-0626 |  |  | Смесители для умывальников СМ-УМ-ЦА настольные, с верхней камерой смешения, центральные, с аэратором |  |  |  | компл. |  | 1 | 97.79 | 1 |  | 98 |  | 4.04 | 395.07
п.10.13.12
Коэффициент пересчета: Установка умывальников
[5 empty] | Итого по разделу 13. | [9 empty] | 19118 |  |  | 285661
Раздел 14. Помещение № 97;98;99;100;101.
558 |  | ОЕРЖр 56-11-1 |  |  | Снятие наличников |  |  |  | 100 м наличников |  | 0.2 | 40.12 |  |  |  |  | п.30.6.1
Коэффициент пересчета: Демонтаж дверных блоков
[5 empty] | ЗП | [6 empty] | 40.12 | 1 |  | 8 |  | 35.29 | 283.17
|  | Пр/812-090.0-3 |  |  | НР от ФОТ |  |  |  | % |  | 95 |  | 1 |  | 7.6 |  | 95 | 269.01
|  | Пр/774-090.0 |  |  | СП от ФОТ |  |  |  | % |  | 47 |  | 1 |  | 3.76 |  | 47 | 133.09
[5 empty] | ЗТР |  |  |  | чел-ч |  | 4.21 |  | 1 |  |  |  |  | 0.84
[5 empty] | Всего по позиции | [9 empty] | 19 |  |  | 685.27
559 |  | ОЕРЖр 56-10-1 |  |  | Снятие дверных полотен |  |  |  | 100 м2 дверных полотен |  | 0.064 | 345.75 |  |  |  |  | п.30.6.1
Коэффициент пересчета: Демонтаж дверных блоков
[5 empty] | ЗП | [6 empty] | 345.75 | 1 |  | 22 |  | 35.29 | 780.9
|  | Пр/812-090.0-3 |  |  | НР от ФОТ |  |  |  | % |  | 95 |  | 1 |  | 20.9 |  | 95 | 741.86
|  | Пр/774-090.0 |  |  | СП от ФОТ |  |  |  | % |  | 47 |  | 1 |  | 10.34 |  | 47 | 367.02
[5 empty] | ЗТР |  |  |  | чел-ч |  | 36.28 |  | 1 |  |  |  |  | 2.32
[5 empty] | Всего по позиции | [9 empty] | 53 |  |  | 1889.78
560 |  | ОЕРЖр 56-9-4 |  |  | Демонтаж дверных коробок в деревянных стенах каркасных и в перегородках |  |  |  | 100 коробок |  | 0.03 | 642.32 |  |  |  |  | п.30.6.1
Коэффициент пересчета: Демонтаж дверных блоков
[5 empty] | ЗП | [6 empty] | 642.32 | 1 |  | 19 |  | 35.29 | 680.02
|  | Пр/812-090.0-3 |  |  | НР от ФОТ |  |  |  | % |  | 95 |  | 1 |  | 18.05 |  | 95 | 646.02
|  | Пр/774-090.0 |  |  | СП от ФОТ |  |  |  | % |  | 47 |  | 1 |  | 8.93 |  | 47 | 319.61
[5 empty] | ЗТР |  |  |  | чел-ч |  | 67.4 |  | 1 |  |  |  |  | 2.02
[5 empty] | Всего по позиции | [9 empty] | 46 |  |  | 1645.65
561 |  | ОЕРЖр 56-9-1 |  |  | Демонтаж дверных коробок в каменных стенах с отбивкой штукатурки в откосах |  |  |  | 100 коробок |  | 0.01 | 2199.01 |  |  |  |  | п.30.6.1
Коэффициент пересчета: Демонтаж дверных блоков
[5 empty] | ЗП | [6 empty] | 1724.87 | 1 |  | 17 |  | 35.29 | 608.71
[5 empty] | ЭМ | [6 empty] | 474.14 | 1 |  | 5 |  | 7.01 | 33.24
[5 empty] | в т.ч. ЗПМ | [6 empty] | 47.92 | 1 |  | (0) |  | 35.29 | (16,91)
|  | Пр/812-090.0-3 |  |  | НР от ФОТ |  |  |  | % |  | 95 |  | 1 |  | 16.15 |  | 95 | 594.34
|  | Пр/774-090.0 |  |  | СП от ФОТ |  |  |  | % |  | 47 |  | 1 |  | 7.99 |  | 47 | 294.04
[5 empty] | ЗТР |  |  |  | чел-ч |  | 179.3 |  | 1 |  |  |  |  | 1.79
[5 empty] | Всего по позиции | [9 empty] | 46 |  |  | 1530.33
562 |  | ОЕРЖ 10-01-047-01 |  |  | Установка блоков из ПВХ в наружных и внутренних дверных проемах в каменных стенах площадью проема до 3 м2 |  |  |  | 100 м2 проемов |  | 0.0483 | 206073.03 |  |  |  |  | п.10.5.2
Коэффициент пересчета: Установка блоков из ПВХ в дверных проемах
|  | ОПДС-2821.2011. 3.2.4.2 |  |  | В случае отсутствия необходимых отраслевых единичных расценок сметные затраты на работы по реконструкции и капитальному ремонту объектов, аналогичные технологическим процессам в новом строительстве (в т. ч. возведение новых конструктивных элементов), следует определять по отраслевым единичным расценкам на строительные и специальные строительные работы с применением следующих коэффициентов (пЗП = 1.15 пЭМ = 1.25 пЗПМ = 1.25 пЗТ = 1.15)
|  | ОПДС-2821.2011. Прил.4.т.1.п.2А |  |  | Производство работ в существующих зданиях и сооружениях, освобожденных от оборудования и других предметов, мешающих нормальному производству работ. (пЗП = 1.2 пЭМ = 1.2 пЗПМ = 1.2 пЗТ = 1.2)
[5 empty] | ЗП | [6 empty] | 2136.63 | 1,15*1,2 |  | 142 |  | 35.29 | 5025.82
[5 empty] | ЭМ | [6 empty] | 499.82 | 1,25*1,2 |  | 36 |  | 7.16 | 259.28
[5 empty] | в т.ч. ЗПМ | [6 empty] | 14.62 | 1,25*1,2 |  | (1) |  | 35.29 | (37,38)
[5 empty] | МР | [6 empty] | 203436.58 | 1 |  | 9826 |  | 4.05 | 39795.25
|  | Пр/812-010.0-3 |  |  | НР от ФОТ |  |  |  | % |  | 113*0,9 |  | 1 |  | 145.86 |  | 102 | 5164.46
|  | Пр/774-010.0 |  |  | СП от ФОТ |  |  |  | % |  | 55*0,85 |  | 1 |  | 67.21 |  | 47 | 2379.7
[5 empty] | ЗТР |  |  |  | чел-ч |  | 201 |  | 1,15*1,2 |  |  |  |  | 13.4
[5 empty] | Всего по позиции | [9 empty] | 10217 |  |  | 52624.51
563 |  | ОССЦЖ 203-8084 |  |  | Блоки дверные наружные или тамбурные с заполнением стеклопакетами (ГОСТ 30970-2002) |  |  |  | м2 |  | -4.83 | 1879.72 | 1 |  | -9079 |  | 4.05 | -36770.14
п.10.5.2
Коэффициент пересчета: Установка блоков из ПВХ в дверных проемах
564 |  | ОССЦЖ 203-8088 |  |  | Блоки дверные внутренние глухие (с заполнением панелями или другими непрозрачными материалами) (ГОСТ 30970-2002) |  |  |  | м2 |  | 4.83 | 1755.81 | 1 |  | 8481 |  | 4.05 | 34346.28
п.10.5.2
Коэффициент пересчета: Установка блоков из ПВХ в дверных проемах
565 |  | ОЕРЖр 57-3-1 |  |  | Разборка плинтусов деревянных и из пластмассовых материалов |  |  |  | 100 м плинтуса |  | 0.123 | 35.29 |  |  |  |  | п.30.7.1
Коэффициент пересчета: Разборка полов из рулонных материалов
[5 empty] | ЗП | [6 empty] | 35.29 | 1 |  | 4 |  | 35.29 | 153.18
|  | Пр/812-091.0-3 |  |  | НР от ФОТ |  |  |  | % |  | 93 |  | 1 |  | 3.72 |  | 93 | 142.46
|  | Пр/774-091.0 |  |  | СП от ФОТ |  |  |  | % |  | 49 |  | 1 |  | 1.96 |  | 49 | 75.06
[5 empty] | ЗТР |  |  |  | чел-ч |  | 3.77 |  | 1 |  |  |  |  | 0.46
[5 empty] | Всего по позиции | [9 empty] | 10 |  |  | 370.7
566 |  | ОЕРЖр 57-2-1 |  |  | Разборка покрытий полов из линолеума и релина |  |  |  | 100 м2 покрытия |  | 0.1395 | 111.03 |  |  |  |  | п.30.7.1
Коэффициент пересчета: Разборка полов из рулонных материалов
[5 empty] | ЗП | [6 empty] | 106.61 | 1 |  | 15 |  | 35.29 | 524.84
[5 empty] | ЭМ | [6 empty] | 4.42 | 1 |  | 1 |  | 7.48 | 4.61
[5 empty] | в т.ч. ЗПМ | [6 empty] | 1.81 | 1 |  | (0) |  | 35.29 | (8,91)
|  | Пр/812-091.0-3 |  |  | НР от ФОТ |  |  |  | % |  | 93 |  | 1 |  | 13.95 |  | 93 | 496.39
|  | Пр/774-091.0 |  |  | СП от ФОТ |  |  |  | % |  | 49 |  | 1 |  | 7.35 |  | 49 | 261.54
[5 empty] | ЗТР |  |  |  | чел-ч |  | 11.39 |  | 1 |  |  |  |  | 1.59
[5 empty] | Всего по позиции | [9 empty] | 37 |  |  | 1287.38
567 |  | ОЕРЖр 57-2-3 |  |  | Разборка покрытий полов из керамических плиток |  |  |  | 100 м2 покрытия |  | 0.0231 | 764.43 |  |  |  |  | п.30.7.11
Коэффициент пересчета: Разборка покрытий полов из керамических плиток
[5 empty] | ЗП | [6 empty] | 715.47 | 1 |  | 17 |  | 35.29 | 583.25
[5 empty] | ЭМ | [6 empty] | 48.96 | 1 |  | 1 |  | 7.48 | 8.46
[5 empty] | в т.ч. ЗПМ | [6 empty] | 20.04 | 1 |  | (0) |  | 35.29 | (16,34)
|  | Пр/812-091.0-3 |  |  | НР от ФОТ |  |  |  | % |  | 93 |  | 1 |  | 15.81 |  | 93 | 557.62
|  | Пр/774-091.0 |  |  | СП от ФОТ |  |  |  | % |  | 49 |  | 1 |  | 8.33 |  | 49 | 293.8
[5 empty] | ЗТР |  |  |  | чел-ч |  | 69.87 |  | 1 |  |  |  |  | 1.61
[5 empty] | Всего по позиции | [9 empty] | 42 |  |  | 1443.13
568 |  | ОЕРЖр 57-5-1 |  |  | Ремонт дощатых покрытий, сплачивание со вставкой реек |  |  |  | 100 м2 |  | 0.1395 | 738.43 |  |  |  |  | п.30.7.6
Коэффициент пересчета: Смена полов дощатых
[5 empty] | ЗП | [6 empty] | 460.8 | 1 |  | 64 |  | 35.29 | 2268.5
[5 empty] | ЭМ | [6 empty] | 13.23 | 1 |  | 2 |  | 7.28 | 13.44
[5 empty] | в т.ч. ЗПМ | [6 empty] | 2.78 | 1 |  | (0) |  | 35.29 | (13,69)
[5 empty] | МР | [6 empty] | 264.4 | 1 |  | 37 |  | 5.88 | 216.88
|  | Пр/812-091.0-3 |  |  | НР от ФОТ |  |  |  | % |  | 93 |  | 1 |  | 59.52 |  | 93 | 2122.44
|  | Пр/774-091.0 |  |  | СП от ФОТ |  |  |  | % |  | 49 |  | 1 |  | 31.36 |  | 49 | 1118.27
[5 empty] | ЗТР |  |  |  | чел-ч |  | 45 |  | 1 |  |  |  |  | 6.28
[5 empty] | Всего по позиции | [9 empty] | 194 |  |  | 5739.53
569 |  | ОССЦЖ 203-0344 |  |  | Доски для покрытия полов со шпунтом и гребнем из древесины антисептированные тип ДП-27 толщиной 27 мм, шириной без гребня от 100 до 140 мм |  |  |  | м3 |  | -0.014 | 2523.09 | 1 |  | -35 |  | 5.88 | -207.7
п.30.7.6
Коэффициент пересчета: Смена полов дощатых
570 |  | ОССЦЖ 203-0878 |  |  | Доска половая (сосна) толщиной 20, 27, 32 мм, шириной 80, 90, 110, 134 мм, длиной 2-4 м, класс "А" |  |  |  | м3 |  | 0.014 | 6851.29 | 1 |  | 96 |  | 5.88 | 564
п.30.7.6
Коэффициент пересчета: Смена полов дощатых
571 |  | ОЕРЖ 11-01-053-01 |  |  | Устройство оснований полов из фанеры в один слой площадью до 20 м2 |  |  |  | 100 м2 пола |  | 0.1395 | 6851.63 |  |  |  |  | п.10.9.7
Коэффициент пересчета: Устройство тепло- и звукоизоляции сплошной из плит древесноволокнистых
|  | ОПДС-2821.2011. 3.2.4.2 |  |  | В случае отсутствия необходимых отраслевых единичных расценок сметные затраты на работы по реконструкции и капитальному ремонту объектов, аналогичные технологическим процессам в новом строительстве (в т. ч. возведение новых конструктивных элементов), следует определять по отраслевым единичным расценкам на строительные и специальные строительные работы с применением следующих коэффициентов (пЗП = 1.15 пЭМ = 1.25 пЗПМ = 1.25 пЗТ = 1.15)
|  | ОПДС-2821.2011. Прил.4.т.1.п.2А |  |  | Производство работ в существующих зданиях и сооружениях, освобожденных от оборудования и других предметов, мешающих нормальному производству работ. (пЗП = 1.2 пЭМ = 1.2 пЗПМ = 1.2 пЗТ = 1.2)
[5 empty] | ЗП | [6 empty] | 366.91 | 1,15*1,2 |  | 71 |  | 35.29 | 2492.67
[5 empty] | ЭМ | [6 empty] | 721.56 | 1,25*1,2 |  | 151 |  | 7.77 | 1173.16
[5 empty] | в т.ч. ЗПМ | [6 empty] | 80.87 | 1,25*1,2 |  | (17) |  | 35.29 | (597,18)
[5 empty] | МР | [6 empty] | 5763.16 | 1 |  | 804 |  | 5.81 | 4671.01
|  | Пр/812-011.0-3 |  |  | НР от ФОТ |  |  |  | % |  | 118*0,9 |  | 1 |  | 93.28 |  | 106 | 3275.24
|  | Пр/774-011.0 |  |  | СП от ФОТ |  |  |  | % |  | 65*0,85 |  | 1 |  | 48.4 |  | 55 | 1699.42
[5 empty] | ЗТР |  |  |  | чел-ч |  | 37.44 |  | 1,15*1,2 |  |  |  |  | 7.21
[5 empty] | Всего по позиции | [9 empty] | 1168 |  |  | 13311.5
572 |  | ОССЦЖ 102-0443 |  |  | Фанера общего назначения из шпона лиственных пород водостойкая марки ФК, сорт 2/4, толщина 12 мм |  |  |  | м3 |  | -0.173 | 4621.93 | 1 |  | -800 |  | 5.81 | -4645.64
п.10.9.7
Коэффициент пересчета: Устройство тепло- и звукоизоляции сплошной из плит древесноволокнистых
573 |  | ОССЦЖ 101-5715 |  |  | Плиты ориентированно-стружечные типа OSB-3, длиной 2500 мм, шириной 1250 мм, толщиной 12 мм |  |  |  | м2 |  | 14.508 | 51.47 | 1 |  | 747 |  | 5.81 | 4338.48
п.10.9.7
Коэффициент пересчета: Устройство тепло- и звукоизоляции сплошной из плит древесноволокнистых
574 |  | ОССЦЖ 101-1480 |  |  | Шурупы с полукруглой головкой 3,5х35 мм |  |  |  | т |  | -0.0003 | 17757.3 | 1 |  | -5 |  | 5.81 | -30.95
[5 empty] | Коэффициент пересчета: Устройство тепло- и звукоизоляции сплошной из плит древесноволокнистых | [11 empty] | п.10.9.7
575 |  | ОССЦЖ 101-6805 |  |  | Шурупы-саморезы с потайной головкой черные, размером 6х30 мм |  |  |  | т |  | 0.0003 | 12465.87 | 1 |  | 4 |  | 5.81 | 21.73
п.10.9.7
Коэффициент пересчета: Устройство тепло- и звукоизоляции сплошной из плит древесноволокнистых
576 |  | ОЕРЖ 11-01-036-04 |  |  | Устройство покрытий из линолеума насухо со свариванием полотнищ в стыках |  |  |  | 100 м2 покрытия |  | 0.1395 | 8055.44 |  |  |  |  | п.10.9.19
Коэффициент пересчета: Устройство покрытий из линолеума
|  | ОПДС-2821.2011. 3.2.4.2 |  |  | В случае отсутствия необходимых отраслевых единичных расценок сметные затраты на работы по реконструкции и капитальному ремонту объектов, аналогичные технологическим процессам в новом строительстве (в т. ч. возведение новых конструктивных элементов), следует определять по отраслевым единичным расценкам на строительные и специальные строительные работы с применением следующих коэффициентов (пЗП = 1.15 пЭМ = 1.25 пЗПМ = 1.25 пЗТ = 1.15)
|  | ОПДС-2821.2011. Прил.4.т.1.п.2А |  |  | Производство работ в существующих зданиях и сооружениях, освобожденных от оборудования и других предметов, мешающих нормальному производству работ. (пЗП = 1.2 пЭМ = 1.2 пЗПМ = 1.2 пЗТ = 1.2)
[5 empty] | ЗП | [6 empty] | 313.16 | 1,15*1,2 |  | 60 |  | 35.29 | 2127.51
[5 empty] | ЭМ | [6 empty] | 74.65 | 1,25*1,2 |  | 16 |  | 7.71 | 120.43
[5 empty] | в т.ч. ЗПМ | [6 empty] | 4.73 | 1,25*1,2 |  | (1) |  | 35.29 | (34,93)
[5 empty] | МР | [6 empty] | 7667.63 | 1 |  | 1070 |  | 5 | 5348.17
|  | Пр/812-011.0-3 |  |  | НР от ФОТ |  |  |  | % |  | 118*0,9 |  | 1 |  | 64.66 |  | 106 | 2292.19
|  | Пр/774-011.0 |  |  | СП от ФОТ |  |  |  | % |  | 65*0,85 |  | 1 |  | 33.55 |  | 55 | 1189.34
[5 empty] | ЗТР |  |  |  | чел-ч |  | 31.41 |  | 1,15*1,2 |  |  |  |  | 6.05
[5 empty] | Всего по позиции | [9 empty] | 1244 |  |  | 11077.64
577 |  | ОССЦЖ 101-0562 |  |  | Линолеум поливинилхлоридный на теплоизолирующей подоснове марок ПР-ВТ, ВК-ВТ, ЭК-ВТ |  |  |  | м2 |  | -14.229 | 74.42 | 1 |  | -1059 |  | 5 | -5294.61
п.10.9.19
Коэффициент пересчета: Устройство покрытий из линолеума
578 |  | ОССЦЖ 101-4198 |  |  | Линолеум коммерческий гомогенный "ТАРКЕТТ iQ MONOLIT" (толщина 2 мм, класс 34/43, пож. безопасность Г1, В2, РП1, Д2, Т2) |  |  |  | м2 |  | 14.229 | 194.89 | 1 |  | 2773 |  | 5 | 13865.45
п.10.9.19
Коэффициент пересчета: Устройство покрытий из линолеума
579 |  | ОЕРЖ 11-01-027-06 |  |  | Устройство покрытий на растворе их сухой смеси с приготовлением раствора в построечных условиях из плиток гладких неглазурованных керамических для полов одноцветных |  |  |  | 100 м2 покрытия |  | 0.0231 | 10370.45 |  |  |  |  | п.10.9.15
Коэффициент пересчета: Устройство покрытий из плиток керамических
|  | ОПДС-2821.2011. 3.2.4.2 |  |  | В случае отсутствия необходимых отраслевых единичных расценок сметные затраты на работы по реконструкции и капитальному ремонту объектов, аналогичные технологическим процессам в новом строительстве (в т. ч. возведение новых конструктивных элементов), следует определять по отраслевым единичным расценкам на строительные и специальные строительные работы с применением следующих коэффициентов (пЗП = 1.15 пЭМ = 1.25 пЗПМ = 1.25 пЗТ = 1.15)
|  | ОПДС-2821.2011. Прил.4.т.1.п.2А |  |  | Производство работ в существующих зданиях и сооружениях, освобожденных от оборудования и других предметов, мешающих нормальному производству работ. (пЗП = 1.2 пЭМ = 1.2 пЗПМ = 1.2 пЗТ = 1.2)
[5 empty] | ЗП | [6 empty] | 1256.49 | 1,15*1,2 |  | 40 |  | 35.29 | 1413.52
[5 empty] | ЭМ | [6 empty] | 160.46 | 1,25*1,2 |  | 6 |  | 7.07 | 39.31
[5 empty] | в т.ч. ЗПМ | [6 empty] | 55.2 | 1,25*1,2 |  | (2) |  | 35.29 | (67,50)
[5 empty] | МР | [6 empty] | 8953.5 | 1 |  | 207 |  | 4.81 | 994.83
|  | Пр/812-011.0-3 |  |  | НР от ФОТ |  |  |  | % |  | 118*0,9 |  | 1 |  | 44.52 |  | 106 | 1569.88
|  | Пр/774-011.0 |  |  | СП от ФОТ |  |  |  | % |  | 65*0,85 |  | 1 |  | 23.1 |  | 55 | 814.56
[5 empty] | ЗТР |  |  |  | чел-ч |  | 119.78 |  | 1,15*1,2 |  |  |  |  | 3.82
[5 empty] | Всего по позиции | [9 empty] | 321 |  |  | 4832.1
580 |  | ОЕРЖ 11-01-040-03 |  |  | Устройство плинтусов поливинилхлоридных на винтах самонарезающих |  |  |  | 100 м плинтуса |  | 0.123 | 1572.48 |  |  |  |  | п.10.9.19
Коэффициент пересчета: Устройство покрытий из линолеума
|  | ОПДС-2821.2011. 3.2.4.2 |  |  | В случае отсутствия необходимых отраслевых единичных расценок сметные затраты на работы по реконструкции и капитальному ремонту объектов, аналогичные технологическим процессам в новом строительстве (в т. ч. возведение новых конструктивных элементов), следует определять по отраслевым единичным расценкам на строительные и специальные строительные работы с применением следующих коэффициентов (пЗП = 1.15 пЭМ = 1.25 пЗПМ = 1.25 пЗТ = 1.15)
|  | ОПДС-2821.2011. Прил.4.т.1.п.2А |  |  | Производство работ в существующих зданиях и сооружениях, освобожденных от оборудования и других предметов, мешающих нормальному производству работ. (пЗП = 1.2 пЭМ = 1.2 пЗПМ = 1.2 пЗТ = 1.2)
[5 empty] | ЗП | [6 empty] | 73.39 | 1,15*1,2 |  | 12 |  | 35.29 | 439.62
[5 empty] | ЭМ | [6 empty] | 11.65 | 1,25*1,2 |  | 2 |  | 7.71 | 16.57
[5 empty] | МР | [6 empty] | 1487.44 | 1 |  | 183 |  | 5 | 914.78
|  | Пр/812-011.0-3 |  |  | НР от ФОТ |  |  |  | % |  | 118*0,9 |  | 1 |  | 12.72 |  | 106 | 466
|  | Пр/774-011.0 |  |  | СП от ФОТ |  |  |  | % |  | 65*0,85 |  | 1 |  | 6.6 |  | 55 | 241.79
[5 empty] | ЗТР |  |  |  | чел-ч |  | 6.66 |  | 1,15*1,2 |  |  |  |  | 1.13
[5 empty] | Всего по позиции | [9 empty] | 216 |  |  | 2078.76
581 |  | ОССЦЖ 101-4852 |  |  | Плинтуса для полов пластиковые, 19х48 мм |  |  |  | м |  | -12.423 | 13.01 | 1 |  | -162 |  | 5 | -808.12
[5 empty] | Коэффициент пересчета: Устройство покрытий из линолеума | [11 empty] | п.10.9.19
582 |  | ОССЦЖ 101-4858 |  |  | Плинтуса для полов с кабель-каналом пластиковые, 22х49 мм |  |  |  | м |  | 12.423 | 21.68 | 1 |  | 269 |  | 5 | 1346.65
п.10.9.19
Коэффициент пересчета: Устройство покрытий из линолеума
583 |  | ОЕРЖ 10-07-009-01 |  |  | Облицовка стен армированными цементно-минеральными плитами АКВАПАНЕЛЬ внутренняя по системе «КНАУФ» по одинарному металлическому каркасу из потолочного профиля одним слоем |  |  |  | 100 м2 стен (за вычетом проемов) |  | 0.6789 | 24890.7 |  |  |  |  | п.10.10.3
Коэффициент пересчета: Облицовка гипсокартонными, гипсоволокнистыми листами по металлическому каркасу
|  | ОПДС-2821.2011. 3.2.4.2 |  |  | В случае отсутствия необходимых отраслевых единичных расценок сметные затраты на работы по реконструкции и капитальному ремонту объектов, аналогичные технологическим процессам в новом строительстве (в т. ч. возведение новых конструктивных элементов), следует определять по отраслевым единичным расценкам на строительные и специальные строительные работы с применением следующих коэффициентов (пЗП = 1.15 пЭМ = 1.25 пЗПМ = 1.25 пЗТ = 1.15)
|  | ОПДС-2821.2011. Прил.4.т.1.п.2А |  |  | Производство работ в существующих зданиях и сооружениях, освобожденных от оборудования и других предметов, мешающих нормальному производству работ. (пЗП = 1.2 пЭМ = 1.2 пЗПМ = 1.2 пЗТ = 1.2)
[5 empty] | ЗП | [6 empty] | 903.04 | 1,15*1,2 |  | 846 |  | 35.29 | 29856.82
[5 empty] | ЭМ | [6 empty] | 18.16 | 1,25*1,2 |  | 18 |  | 5.65 | 104.49
[5 empty] | в т.ч. ЗПМ | [6 empty] | 3.34 | 1,25*1,2 |  | (3) |  | 35.29 | (120,03)
[5 empty] | МР | [6 empty] | 23969.5 | 1 |  | 16273 |  | 6.72 | 109353.84
|  | Пр/812-010.0-3 |  |  | НР от ФОТ |  |  |  | % |  | 113*0,9 |  | 1 |  | 865.98 |  | 102 | 30576.39
|  | Пр/774-010.0 |  |  | СП от ФОТ |  |  |  | % |  | 55*0,85 |  | 1 |  | 399.03 |  | 47 | 14089.12
[5 empty] | ЗТР |  |  |  | чел-ч |  | 83 |  | 1,15*1,2 |  |  |  |  | 77.76
[5 empty] | Всего по позиции | [9 empty] | 18402 |  |  | 183980.66
584 |  | ОЕРЖ 15-01-047-15 |  |  | Устройство подвесных потолков типа <Армстронг> по каркасу из оцинкованного профиля |  |  |  | 100 м2 поверхности облицовки |  | 0.1626 | 7628.44 |  |  |  |  | п.10.10.10
Коэффициент пересчета: Устройство подвесных потолков из декоративно-акустических плит "Армстронг" по готовому каркасу с установкой направляющих из алюминиевого профиля и деталей крепления
|  | ОПДС-2821.2011. 3.2.4.2 |  |  | В случае отсутствия необходимых отраслевых единичных расценок сметные затраты на работы по реконструкции и капитальному ремонту объектов, аналогичные технологическим процессам в новом строительстве (в т. ч. возведение новых конструктивных элементов), следует определять по отраслевым единичным расценкам на строительные и специальные строительные работы с применением следующих коэффициентов (пЗП = 1.15 пЭМ = 1.25 пЗПМ = 1.25 пЗТ = 1.15)
|  | ОПДС-2821.2011. Прил.4.т.1.п.2А |  |  | Производство работ в существующих зданиях и сооружениях, освобожденных от оборудования и других предметов, мешающих нормальному производству работ. (пЗП = 1.2 пЭМ = 1.2 пЗПМ = 1.2 пЗТ = 1.2)
[5 empty] | ЗП | [6 empty] | 1155.75 | 1,15*1,2 |  | 259 |  | 35.29 | 9151.98
[5 empty] | ЭМ | [6 empty] | 457.49 | 1,25*1,2 |  | 112 |  | 7.77 | 866.99
[5 empty] | в т.ч. ЗПМ | [6 empty] | 10.58 | 1,25*1,2 |  | (3) |  | 35.29 | (91,06)
[5 empty] | МР | [6 empty] | 6015.2 | 1 |  | 978 |  | 6.16 | 6024.92
|  | Пр/812-015.0-3 |  |  | НР от ФОТ |  |  |  | % |  | 105*0,9 |  | 1 |  | 248.9 |  | 95 | 8780.89
|  | Пр/774-015.0 |  |  | СП от ФОТ |  |  |  | % |  | 49*0,85 |  | 1 |  | 110.04 |  | 42 | 3882.08
[5 empty] | ЗТР |  |  |  | чел-ч |  | 102.46 |  | 1,15*1,2 |  |  |  |  | 22.99
[5 empty] | Всего по позиции | [9 empty] | 1708 |  |  | 28706.86
585 |  | ОЕРЖ 20-02-002-02 |  |  | Установка решеток жалюзийных площадью в свету до 1,0 м2 |  |  |  | 1 решетка |  | 1 | 31.21 |  |  |  |  | п.10.13.21
Коэффициент пересчета: Вентиляция и кондиционирование
|  | ОПДС-2821.2011. 3.2.4.2 |  |  | В случае отсутствия необходимых отраслевых единичных расценок сметные затраты на работы по реконструкции и капитальному ремонту объектов, аналогичные технологическим процессам в новом строительстве (в т. ч. возведение новых конструктивных элементов), следует определять по отраслевым единичным расценкам на строительные и специальные строительные работы с применением следующих коэффициентов (пЗП = 1.15 пЭМ = 1.25 пЗПМ = 1.25 пЗТ = 1.15)
|  | ОПДС-2821.2011. Прил.4.т.1.п.2А |  |  | Производство работ в существующих зданиях и сооружениях, освобожденных от оборудования и других предметов, мешающих нормальному производству работ. (пЗП = 1.2 пЭМ = 1.2 пЗПМ = 1.2 пЗТ = 1.2)
[5 empty] | ЗП | [6 empty] | 19.15 | 1,15*1,2 |  | 26 |  | 35.29 | 932.61
[5 empty] | ЭМ | [6 empty] | 3.78 | 1,25*1,2 |  | 6 |  | 6.79 | 38.5
[5 empty] | в т.ч. ЗПМ | [6 empty] | 0.16 | 1,25*1,2 |  | (0) |  | 35.29 | (8,47)
[5 empty] | МР | [6 empty] | 8.28 | 1 |  | 8 |  | 5.27 | 43.64
|  | Пр/812-016.0-3 |  |  | НР от ФОТ |  |  |  | % |  | 127*0,9 |  | 1 |  | 29.64 |  | 114 | 1072.83
|  | Пр/774-016.0 |  |  | СП от ФОТ |  |  |  | % |  | 72*0,85 |  | 1 |  | 15.86 |  | 61 | 574.06
[5 empty] | ЗТР |  |  |  | чел-ч |  | 1.78 |  | 1,15*1,2 |  |  |  |  | 2.46
[5 empty] | Всего по позиции | [9 empty] | 86 |  |  | 2661.64
586 |  | ОССЦЖ 402-0004 |  |  | Раствор готовый кладочный цементный марки 100 |  |  |  | м3 |  | -0.0003 | 675.73 | 1 |  | 0 |  | 5.27 | -1.07
[5 empty] | Коэффициент пересчета: Вентиляция и кондиционирование | [11 empty] | п.10.13.21
587 |  | ОССЦЖ 204-0004 |  |  | Горячекатаная арматурная сталь гладкая класса А-I, диаметром 12 мм |  |  |  | т |  | -0.0004 | 6697.88 | 1 |  | -3 |  | 5.27 | -14.12
п.10.13.21
Коэффициент пересчета: Вентиляция и кондиционирование
588 |  | ОССЦЖ 101-1714 |  |  | Болты с гайками и шайбами строительные |  |  |  | т |  | -0.0004 | 9686.89 | 1 |  | -4 |  | 5.27 | -20.42
[5 empty] | Коэффициент пересчета: Вентиляция и кондиционирование | [11 empty] | п.10.13.21
589 |  | ОССЦЖ 101-1522 |  |  | Электроды диаметром 5 мм Э42А |  |  |  | т |  | -0.0001 | 12043.15 | 1 |  | -1 |  | 5.27 | -6.35
[5 empty] | Коэффициент пересчета: Вентиляция и кондиционирование | [11 empty] | п.10.13.21
590 |  | ОССЦЖ 101-3055 |  |  | Решетка радиаторная ПВХ, размером 0,6х1,5 м |  |  |  | м2 |  | 0.9 | 312.78 | 1 |  | 282 |  | 5.27 | 1483.52
[5 empty] | Коэффициент пересчета: Вентиляция и кондиционирование | [11 empty] | п.10.13.21
591 |  | ОЕРЖр 67-4-5 |  |  | Демонтаж светильников для люминесцентных ламп |  |  |  | 100 шт. |  | 0.03 | 174.82 |  |  |  |  | п.30.17.1
Коэффициент пересчета: Демонтаж электропроводки, проводов, труб, кабелей и электроприборов
[5 empty] | ЗП | [6 empty] | 172.1 | 1 |  | 5 |  | 35.29 | 182.2
[5 empty] | ЭМ | [6 empty] | 2.72 | 1 |  | 0 |  | 7.04 | 0.57
[5 empty] | в т.ч. ЗПМ | [6 empty] | 1.11 | 1 |  | (0) |  | 35.29 | (1,18)
|  | Пр/812-101.0-3 |  |  | НР от ФОТ |  |  |  | % |  | 96 |  | 1 |  | 4.8 |  | 96 | 176.04
|  | Пр/774-101.0 |  |  | СП от ФОТ |  |  |  | % |  | 48 |  | 1 |  | 2.4 |  | 48 | 88.02
[5 empty] | ЗТР |  |  |  | чел-ч |  | 17.89 |  | 1 |  |  |  |  | 0.54
[5 empty] | Всего по позиции | [9 empty] | 12 |  |  | 446.83
592 |  | ОЕРЖр 67-4-3 |  |  | Демонтаж светильников с лампами накаливания |  |  |  | 100 шт. |  | 0.01 | 60.18 |  |  |  |  | п.30.17.1
Коэффициент пересчета: Демонтаж электропроводки, проводов, труб, кабелей и электроприборов
[5 empty] | ЗП | [6 empty] | 59.16 | 1 |  | 1 |  | 35.29 | 20.88
[5 empty] | ЭМ | [6 empty] | 1.02 | 1 |  | 0 |  | 7.04 | 0.07
[5 empty] | в т.ч. ЗПМ | [6 empty] | 0.42 | 1 |  | (0) |  | 35.29 | (0,15)
|  | Пр/812-101.0-3 |  |  | НР от ФОТ |  |  |  | % |  | 96 |  | 1 |  | 0.96 |  | 96 | 20.19
|  | Пр/774-101.0 |  |  | СП от ФОТ |  |  |  | % |  | 48 |  | 1 |  | 0.48 |  | 48 | 10.09
[5 empty] | ЗТР |  |  |  | чел-ч |  | 6.32 |  | 1 |  |  |  |  | 0.06
[5 empty] | Всего по позиции | [9 empty] | 2 |  |  | 51.23
593 |  | ОЕРЖм 08-03-593-19 |  |  | Светильник в подвесных потолках |  |  |  | 100 шт. |  | 0.01 | 1311.67 |  |  |  |  | п.10.14.2
Коэффициент пересчета: Внутреннее электроосвещение
|  | ОПДС-2821.2011. Прил.4.т.1.п.2В |  |  | Производство монтажных работ в существующих зданиях и сооружениях, освобожденных от оборудования и других предметов, мешающих нормальному производству работ. (пЗП = 1.2 пЭМ = 1.2 пЗПМ = 1.2 пЗТ = 1.2)
[5 empty] | ЗП | [6 empty] | 1123.36 | 1.2 |  | 13 |  | 35.29 | 475.72
[5 empty] | ЭМ | [6 empty] | 46.39 | 1.2 |  | 1 |  | 6.98 | 3.89
[5 empty] | в т.ч. ЗПМ | [6 empty] | 3.24 | 1.2 |  | (0) |  | 35.29 | (1,37)
[5 empty] | МР | [6 empty] | 141.92 | 1 |  | 1 |  | 3.53 | 5.01
|  | Пр/812-049.3-3 |  |  | НР от ФОТ |  |  |  | % |  | 102 |  | 1 |  | 13.26 |  | 102 | 486.63
|  | Пр/774-049.3 |  |  | СП от ФОТ |  |  |  | % |  | 51 |  | 1 |  | 6.63 |  | 51 | 243.32
[5 empty] | ЗТР |  |  |  | чел-ч |  | 94.4 |  | 1.2 |  |  |  |  | 1.13
[5 empty] | Всего по позиции | [9 empty] | 35 |  |  | 1214.57
594 |  | ОССЦЖ 509-1338 |  |  | Светильник точечный марки AMBER 50 2 05 R50, неповоротный, с накладным стеклом, хром |  |  |  | шт. |  | 1 | 15.84 | 1 |  | 16 |  | 3.53 | 55.92
п.10.14.2
Коэффициент пересчета: Внутреннее электроосвещение
595 |  | ОЕРЖм 08-03-594-14 |  |  | Светильник в подвесных потолках, устанавливаемый на профиле, количество ламп в светильнике до 4 |  |  |  | 100 шт. |  | 0.03 | 3899.16 |  |  |  |  | п.10.14.2
Коэффициент пересчета: Внутреннее электроосвещение
|  | ОПДС-2821.2011. Прил.4.т.1.п.2В |  |  | Производство монтажных работ в существующих зданиях и сооружениях, освобожденных от оборудования и других предметов, мешающих нормальному производству работ. (пЗП = 1.2 пЭМ = 1.2 пЗПМ = 1.2 пЗТ = 1.2)
[5 empty] | ЗП | [6 empty] | 2541.84 | 1.2 |  | 92 |  | 35.29 | 3229.26
[5 empty] | ЭМ | [6 empty] | 239 | 1.2 |  | 9 |  | 6.98 | 60.06
[5 empty] | в т.ч. ЗПМ | [6 empty] | 16.04 | 1.2 |  | (1) |  | 35.29 | (20,38)
[5 empty] | МР | [6 empty] | 1118.32 | 1 |  | 34 |  | 3.53 | 118.43
|  | Пр/812-049.3-3 |  |  | НР от ФОТ |  |  |  | % |  | 102 |  | 1 |  | 94.86 |  | 102 | 3314.63
|  | Пр/774-049.3 |  |  | СП от ФОТ |  |  |  | % |  | 51 |  | 1 |  | 47.43 |  | 51 | 1657.32
[5 empty] | ЗТР |  |  |  | чел-ч |  | 213.6 |  | 1.2 |  |  |  |  | 7.69
[5 empty] | Всего по позиции | [9 empty] | 277 |  |  | 8379.7
596 |  | ОССЦЖ 509-9083-005* |  |  | [*] Светильник светодиодный для внутреннего освещения административных зданий |  |  |  | шт. |  | 3 | 1093.35 | 1 |  | 3280 |  | 3.53 | 11578.58
п.10.14.2
Коэффициент пересчета: Внутреннее электроосвещение
597 |  | ОЕРЖм 08-03-591-02 |  |  | Выключатель одноклавишный утопленного типа при скрытой проводке |  |  |  | 100 шт. |  | 0.03 | 353.95 |  |  |  |  | п.10.14.2
Коэффициент пересчета: Внутреннее электроосвещение
|  | ОПДС-2821.2011. Прил.4.т.1.п.2В |  |  | Производство монтажных работ в существующих зданиях и сооружениях, освобожденных от оборудования и других предметов, мешающих нормальному производству работ. (пЗП = 1.2 пЭМ = 1.2 пЗПМ = 1.2 пЗТ = 1.2)
[5 empty] | ЗП | [6 empty] | 306.54 | 1.2 |  | 11 |  | 35.29 | 389.44
[5 empty] | ЭМ | [6 empty] | 6.04 | 1.2 |  | 0 |  | 6.98 | 1.52
[5 empty] | в т.ч. ЗПМ | [6 empty] | 0.49 | 1.2 |  | (0) |  | 35.29 | (0,62)
[5 empty] | МР | [6 empty] | 41.37 | 1 |  | 1 |  | 3.53 | 4.38
|  | Пр/812-049.3-3 |  |  | НР от ФОТ |  |  |  | % |  | 102 |  | 1 |  | 11.22 |  | 102 | 397.86
|  | Пр/774-049.3 |  |  | СП от ФОТ |  |  |  | % |  | 51 |  | 1 |  | 5.61 |  | 51 | 198.93
[5 empty] | ЗТР |  |  |  | чел-ч |  | 25.76 |  | 1.2 |  |  |  |  | 0.93
[5 empty] | Всего по позиции | [9 empty] | 29 |  |  | 992.13
598 |  | ОССЦЖ 509-4581 |  |  | Выключатель одноклавишный для скрытой проводки серии "Прима", марка С16-057, цвет белый |  |  |  | шт. |  | 3 | 6.95 | 1 |  | 21 |  | 3.53 | 73.6
п.10.14.2
Коэффициент пересчета: Внутреннее электроосвещение
599 |  | ОЕРЖм 08-03-591-09 |  |  | Розетка штепсельная утопленного типа при скрытой проводке |  |  |  | 100 шт. |  | 0.03 | 438.82 |  |  |  |  | п.10.14.2
Коэффициент пересчета: Внутреннее электроосвещение
|  | ОПДС-2821.2011. Прил.4.т.1.п.2В |  |  | Производство монтажных работ в существующих зданиях и сооружениях, освобожденных от оборудования и других предметов, мешающих нормальному производству работ. (пЗП = 1.2 пЭМ = 1.2 пЗПМ = 1.2 пЗТ = 1.2)
[5 empty] | ЗП | [6 empty] | 362.71 | 1.2 |  | 13 |  | 35.29 | 460.8
[5 empty] | ЭМ | [6 empty] | 6.04 | 1.2 |  | 0 |  | 6.98 | 1.52
[5 empty] | в т.ч. ЗПМ | [6 empty] | 0.49 | 1.2 |  | (0) |  | 35.29 | (0,62)
[5 empty] | МР | [6 empty] | 70.07 | 1 |  | 2 |  | 3.53 | 7.42
|  | Пр/812-049.3-3 |  |  | НР от ФОТ |  |  |  | % |  | 102 |  | 1 |  | 13.26 |  | 102 | 470.65
|  | Пр/774-049.3 |  |  | СП от ФОТ |  |  |  | % |  | 51 |  | 1 |  | 6.63 |  | 51 | 235.32
[5 empty] | ЗТР |  |  |  | чел-ч |  | 30.48 |  | 1.2 |  |  |  |  | 1.1
[5 empty] | Всего по позиции | [9 empty] | 35 |  |  | 1175.71
600 |  | ОССЦЖ 503-0474 |  |  | Розетка скрытой проводки двухгнездная |  |  |  | шт. |  | 3 | 9.45 | 1 |  | 28 |  | 3.53 | 100.08
[5 empty] | Коэффициент пересчета: Внутреннее электроосвещение | [11 empty] | п.10.14.2
601 |  | ОЕРЖм 08-10-010-01 |  |  | Прокладка труб гофрированных ПВХ для защиты проводов и кабелей |  |  |  | 100 м |  | 0.1092 | 248.94 |  |  |  |  | п.10.14.2
Коэффициент пересчета: Внутреннее электроосвещение
|  | ОПДС-2821.2011. Прил.4.т.1.п.2В |  |  | Производство монтажных работ в существующих зданиях и сооружениях, освобожденных от оборудования и других предметов, мешающих нормальному производству работ. (пЗП = 1.2 пЭМ = 1.2 пЗПМ = 1.2 пЗТ = 1.2)
[5 empty] | ЗП | [6 empty] | 167.5 | 1.2 |  | 22 |  | 35.29 | 774.59
[5 empty] | ЭМ | [6 empty] | 64.09 | 1.2 |  | 8 |  | 6.98 | 58.62
[5 empty] | МР | [6 empty] | 17.35 | 1 |  | 2 |  | 3.53 | 6.69
|  | Пр/812-049.3-3 |  |  | НР от ФОТ |  |  |  | % |  | 102 |  | 1 |  | 22.44 |  | 102 | 790.08
|  | Пр/774-049.3 |  |  | СП от ФОТ |  |  |  | % |  | 51 |  | 1 |  | 11.22 |  | 51 | 395.04
[5 empty] | ЗТР |  |  |  | чел-ч |  | 15.2 |  | 1.2 |  |  |  |  | 1.99
[5 empty] | Всего по позиции | [9 empty] | 66 |  |  | 2025.02
602 |  | ОССЦЖ 103-2413 |  |  | Трубы гибкие гофрированные легкие из самозатухающего ПВХ (IP55) серии FL, с зондом, диаметром 20 мм |  |  |  | 10 м |  | 1.1051 | 23.45 | 1 |  | 26 |  | 3.53 | 91.48
п.10.14.2
Коэффициент пересчета: Внутреннее электроосвещение
603 |  | ОЕРЖм 08-02-412-02 |  |  | Затягивание провода в проложенные трубы и металлические рукава первого одножильного или многожильного в общей оплетке, суммарное сечение до 6 мм2 |  |  |  | 100 м |  | 0.1092 | 81.64 |  |  |  |  | п.10.14.2
Коэффициент пересчета: Внутреннее электроосвещение
|  | ОПДС-2821.2011. Прил.4.т.1.п.2В |  |  | Производство монтажных работ в существующих зданиях и сооружениях, освобожденных от оборудования и других предметов, мешающих нормальному производству работ. (пЗП = 1.2 пЭМ = 1.2 пЗПМ = 1.2 пЗТ = 1.2)
[5 empty] | ЗП | [6 empty] | 60.8 | 1.2 |  | 8 |  | 35.29 | 281.16
[5 empty] | ЭМ | [6 empty] | 4.64 | 1.2 |  | 1 |  | 6.98 | 4.24
[5 empty] | в т.ч. ЗПМ | [6 empty] | 0.32 | 1.2 |  | (0) |  | 35.29 | (1,48)
[5 empty] | МР | [6 empty] | 16.2 | 1 |  | 2 |  | 3.53 | 6.24
|  | Пр/812-049.3-3 |  |  | НР от ФОТ |  |  |  | % |  | 102 |  | 1 |  | 8.16 |  | 102 | 288.29
|  | Пр/774-049.3 |  |  | СП от ФОТ |  |  |  | % |  | 51 |  | 1 |  | 4.08 |  | 51 | 144.15
[5 empty] | ЗТР |  |  |  | чел-ч |  | 5.39 |  | 1.2 |  |  |  |  | 0.71
[5 empty] | Всего по позиции | [9 empty] | 23 |  |  | 724.08
604 |  | ОССЦЖ 501-8190 |  |  | Кабель силовой с медными жилами с поливинилхлоридной изоляцией в поливинилхлоридной оболочке без защитного покрова ВВГ, напряжением 0,66 Кв, число жил – 3 и сечением 1,5 мм2 |  |  |  | 1000 м |  | 0.0111 | 2991.07 | 1 |  | 33 |  | 3.53 | 117.2
п.10.14.2
Коэффициент пересчета: Внутреннее электроосвещение
605 |  | ОЕРЖр 65-4-10 |  |  | Демонтаж смывных бачков фаянсовых на унитазе |  |  |  | 100 приборов |  | 0.01 | 390.59 |  |  |  |  | п.30.15.1
Коэффициент пересчета: Демонтаж санитарно-технических приборов
[5 empty] | ЗП | [6 empty] | 381.75 | 1 |  | 4 |  | 35.29 | 134.72
[5 empty] | ЭМ | [6 empty] | 8.84 | 1 |  | 0 |  | 7.48 | 0.66
[5 empty] | в т.ч. ЗПМ | [6 empty] | 3.62 | 1 |  | (0) |  | 35.29 | (1,28)
|  | Пр/812-099.1-3 |  |  | НР от ФОТ |  |  |  | % |  | 91 |  | 1 |  | 3.64 |  | 91 | 123.76
|  | Пр/774-099.1 |  |  | СП от ФОТ |  |  |  | % |  | 44 |  | 1 |  | 1.76 |  | 44 | 59.84
[5 empty] | ЗТР |  |  |  | чел-ч |  | 37.28 |  | 1 |  |  |  |  | 0.37
[5 empty] | Всего по позиции | [9 empty] | 9 |  |  | 318.98
606 |  | ОЕРЖр 65-4-2 |  |  | Демонтаж унитазов и писсуаров |  |  |  | 100 приборов |  | 0.01 | 663.58 |  |  |  |  | п.30.15.1
Коэффициент пересчета: Демонтаж санитарно-технических приборов
[5 empty] | ЗП | [6 empty] | 653.72 | 1 |  | 7 |  | 35.29 | 230.7
[5 empty] | ЭМ | [6 empty] | 9.86 | 1 |  | 0 |  | 7.48 | 0.74
[5 empty] | в т.ч. ЗПМ | [6 empty] | 4.04 | 1 |  | (0) |  | 35.29 | (1,43)
|  | Пр/812-099.1-3 |  |  | НР от ФОТ |  |  |  | % |  | 91 |  | 1 |  | 6.37 |  | 91 | 211.24
|  | Пр/774-099.1 |  |  | СП от ФОТ |  |  |  | % |  | 44 |  | 1 |  | 3.08 |  | 44 | 102.14
[5 empty] | ЗТР |  |  |  | чел-ч |  | 63.84 |  | 1 |  |  |  |  | 0.64
[5 empty] | Всего по позиции | [9 empty] | 16 |  |  | 544.82
607 |  | ОЕРЖр 65-4-1 |  |  | Демонтаж умывальников и раковин |  |  |  | 100 приборов |  | 0.01 | 534.15 |  |  |  |  | п.30.15.1
Коэффициент пересчета: Демонтаж санитарно-технических приборов
[5 empty] | ЗП | [6 empty] | 525.31 | 1 |  | 5 |  | 35.29 | 185.38
[5 empty] | ЭМ | [6 empty] | 8.84 | 1 |  | 0 |  | 7.48 | 0.66
[5 empty] | в т.ч. ЗПМ | [6 empty] | 3.62 | 1 |  | (0) |  | 35.29 | (1,28)
|  | Пр/812-099.1-3 |  |  | НР от ФОТ |  |  |  | % |  | 91 |  | 1 |  | 4.55 |  | 91 | 169.86
|  | Пр/774-099.1 |  |  | СП от ФОТ |  |  |  | % |  | 44 |  | 1 |  | 2.2 |  | 44 | 82.13
[5 empty] | ЗТР |  |  |  | чел-ч |  | 51.3 |  | 1 |  |  |  |  | 0.51
[5 empty] | Всего по позиции | [9 empty] | 12 |  |  | 438.03
608 |  | ОЕРЖр 65-4-4 |  |  | Демонтаж ванн |  |  |  | 100 приборов |  | 0.01 | 3089.74 |  |  |  |  | п.30.15.1
Коэффициент пересчета: Демонтаж санитарно-технических приборов
[5 empty] | ЗП | [6 empty] | 3000.32 | 1 |  | 30 |  | 35.29 | 1058.81
[5 empty] | ЭМ | [6 empty] | 89.42 | 1 |  | 1 |  | 7.48 | 6.69
[5 empty] | в т.ч. ЗПМ | [6 empty] | 36.61 | 1 |  | (0) |  | 35.29 | (12,92)
|  | Пр/812-099.1-3 |  |  | НР от ФОТ |  |  |  | % |  | 91 |  | 1 |  | 27.3 |  | 91 | 975.27
|  | Пр/774-099.1 |  |  | СП от ФОТ |  |  |  | % |  | 44 |  | 1 |  | 13.2 |  | 44 | 471.56
[5 empty] | ЗТР |  |  |  | чел-ч |  | 293 |  | 1 |  |  |  |  | 2.93
[5 empty] | Всего по позиции | [9 empty] | 72 |  |  | 2512.33
609 |  | ОЕРЖ 17-01-003-01 |  |  | Установка унитазов с бачком непосредственно присоединенным |  |  |  | 10 компл. |  | 0.1 | 4365.44 |  |  |  |  | п.10.13.15
Коэффициент пересчета: Установка унитазов
|  | ОПДС-2821.2011. 3.2.4.2 |  |  | В случае отсутствия необходимых отраслевых единичных расценок сметные затраты на работы по реконструкции и капитальному ремонту объектов, аналогичные технологическим процессам в новом строительстве (в т. ч. возведение новых конструктивных элементов), следует определять по отраслевым единичным расценкам на строительные и специальные строительные работы с применением следующих коэффициентов (пЗП = 1.15 пЭМ = 1.25 пЗПМ = 1.25 пЗТ = 1.15)
|  | ОПДС-2821.2011. Прил.4.т.1.п.2А |  |  | Производство работ в существующих зданиях и сооружениях, освобожденных от оборудования и других предметов, мешающих нормальному производству работ. (пЗП = 1.2 пЭМ = 1.2 пЗПМ = 1.2 пЗТ = 1.2)
[5 empty] | ЗП | [6 empty] | 281.14 | 1,15*1,2 |  | 39 |  | 35.29 | 1369.16
[5 empty] | ЭМ | [6 empty] | 47.12 | 1,25*1,2 |  | 7 |  | 7.68 | 54.28
[5 empty] | в т.ч. ЗПМ | [6 empty] | 4.45 | 1,25*1,2 |  | (1) |  | 35.29 | (23,56)
[5 empty] | МР | [6 empty] | 4037.18 | 1 |  | 404 |  | 4.52 | 1824.81
|  | Пр/812-016.0-3 |  |  | НР от ФОТ |  |  |  | % |  | 127*0,9 |  | 1 |  | 45.6 |  | 114 | 1587.7
|  | Пр/774-016.0 |  |  | СП от ФОТ |  |  |  | % |  | 72*0,85 |  | 1 |  | 24.4 |  | 61 | 849.56
[5 empty] | ЗТР |  |  |  | чел-ч |  | 24.64 |  | 1,15*1,2 |  |  |  |  | 3.4
[5 empty] | Всего по позиции | [9 empty] | 520 |  |  | 5685.51
610 |  | ОЕРЖ 17-01-001-14 |  |  | Установка умывальников одиночных с подводкой холодной и горячей воды |  |  |  | 10 компл. |  | 0.1 | 1726.81 |  |  |  |  | п.10.13.12
Коэффициент пересчета: Установка умывальников
|  | ОПДС-2821.2011. 3.2.4.2 |  |  | В случае отсутствия необходимых отраслевых единичных расценок сметные затраты на работы по реконструкции и капитальному ремонту объектов, аналогичные технологическим процессам в новом строительстве (в т. ч. возведение новых конструктивных элементов), следует определять по отраслевым единичным расценкам на строительные и специальные строительные работы с применением следующих коэффициентов (пЗП = 1.15 пЭМ = 1.25 пЗПМ = 1.25 пЗТ = 1.15)
|  | ОПДС-2821.2011. Прил.4.т.1.п.2А |  |  | Производство работ в существующих зданиях и сооружениях, освобожденных от оборудования и других предметов, мешающих нормальному производству работ. (пЗП = 1.2 пЭМ = 1.2 пЗПМ = 1.2 пЗТ = 1.2)
[5 empty] | ЗП | [6 empty] | 249.84 | 1,15*1,2 |  | 34 |  | 35.29 | 1216.73
[5 empty] | ЭМ | [6 empty] | 25.04 | 1,25*1,2 |  | 4 |  | 7.72 | 29
[5 empty] | в т.ч. ЗПМ | [6 empty] | 1.81 | 1,25*1,2 |  | (0) |  | 35.29 | (9,58)
[5 empty] | МР | [6 empty] | 1451.93 | 1 |  | 145 |  | 4.04 | 586.58
|  | Пр/812-016.0-3 |  |  | НР от ФОТ |  |  |  | % |  | 127*0,9 |  | 1 |  | 38.76 |  | 114 | 1397.99
|  | Пр/774-016.0 |  |  | СП от ФОТ |  |  |  | % |  | 72*0,85 |  | 1 |  | 20.74 |  | 61 | 748.05
[5 empty] | ЗТР |  |  |  | чел-ч |  | 21.65 |  | 1,15*1,2 |  |  |  |  | 2.99
[5 empty] | Всего по позиции | [9 empty] | 243 |  |  | 3978.35
611 |  | ОССЦЖ 301-0554 |  |  | Пьедесталы для умывальников полуфарфоровые и фарфоровые размером 640х215х200, 670-630х240-180, 200-175 мм |  |  |  | шт. |  | 1 | 157.77 | 1 |  | 158 |  | 4.04 | 637.39
п.10.13.12
Коэффициент пересчета: Установка умывальников
612 |  | ОССЦЖ 301-0626 |  |  | Смесители для умывальников СМ-УМ-ЦА настольные, с верхней камерой смешения, центральные, с аэратором |  |  |  | компл. |  | 1 | 97.79 | 1 |  | 98 |  | 4.04 | 395.07
п.10.13.12
Коэффициент пересчета: Установка умывальников
613 |  | ОЕРЖр 65-2-2 |  |  | Разборка трубопроводов из чугунных канализационных труб диаметром 100 мм |  |  |  | 100 м трубопровода с фасонными частями |  | 0.099 | 876.68 |  |  |  |  | п.30.15.10
Коэффициент пересчета: Разборка трубопроводов из чугунных канализационных труб
[5 empty] | ЗП | [6 empty] | 865.8 | 1 |  | 86 |  | 35.29 | 3024.85
[5 empty] | ЭМ | [6 empty] | 10.88 | 1 |  | 1 |  | 7.48 | 8.06
[5 empty] | в т.ч. ЗПМ | [6 empty] | 4.45 | 1 |  | (0) |  | 35.29 | (15,55)
|  | Пр/812-099.1-3 |  |  | НР от ФОТ |  |  |  | % |  | 91 |  | 1 |  | 78.26 |  | 91 | 2766.76
|  | Пр/774-099.1 |  |  | СП от ФОТ |  |  |  | % |  | 44 |  | 1 |  | 37.84 |  | 44 | 1337.78
[5 empty] | ЗТР |  |  |  | чел-ч |  | 85.3 |  | 1 |  |  |  |  | 8.44
[5 empty] | Всего по позиции | [9 empty] | 203 |  |  | 7137.45
614 |  | ОЕРЖ 16-04-001-02 |  |  | Прокладка трубопроводов канализации из полиэтиленовых труб высокой плотности диаметром 110 мм |  |  |  | 100 м трубопровода |  | 0.099 | 9636.66 |  |  |  |  | п.10.13.5
Коэффициент пересчета: Прокладка трубопроводов канализации из полиэтиленовых труб
|  | ОПДС-2821.2011. 3.2.4.2 |  |  | В случае отсутствия необходимых отраслевых единичных расценок сметные затраты на работы по реконструкции и капитальному ремонту объектов, аналогичные технологическим процессам в новом строительстве (в т. ч. возведение новых конструктивных элементов), следует определять по отраслевым единичным расценкам на строительные и специальные строительные работы с применением следующих коэффициентов (пЗП = 1.15 пЭМ = 1.25 пЗПМ = 1.25 пЗТ = 1.15)
|  | ОПДС-2821.2011. Прил.4.т.1.п.2А |  |  | Производство работ в существующих зданиях и сооружениях, освобожденных от оборудования и других предметов, мешающих нормальному производству работ. (пЗП = 1.2 пЭМ = 1.2 пЗПМ = 1.2 пЗТ = 1.2)
[5 empty] | ЗП | [6 empty] | 733.04 | 1,15*1,2 |  | 100 |  | 35.29 | 3534.22
[5 empty] | ЭМ | [6 empty] | 6.88 | 1,25*1,2 |  | 1 |  | 6.78 | 6.93
[5 empty] | в т.ч. ЗПМ | [6 empty] | 0.81 | 1,25*1,2 |  | (0) |  | 35.29 | (4,24)
[5 empty] | МР | [6 empty] | 8896.74 | 1 |  | 881 |  | 2.35 | 2069.83
|  | Пр/812-016.0-3 |  |  | НР от ФОТ |  |  |  | % |  | 127*0,9 |  | 1 |  | 114 |  | 114 | 4033.84
|  | Пр/774-016.0 |  |  | СП от ФОТ |  |  |  | % |  | 72*0,85 |  | 1 |  | 61 |  | 61 | 2158.46
[5 empty] | ЗТР |  |  |  | чел-ч |  | 61.6 |  | 1,15*1,2 |  |  |  |  | 8.42
[5 empty] | Всего по позиции | [9 empty] | 1157 |  |  | 11803.28
[5 empty] | Итого по разделу 14. | [9 empty] | 41685 |  |  | 382510
Раздел 15. Помещение № 102;103;104;105;106;107.
615 |  | ОЕРЖр 56-11-1 |  |  | Снятие наличников |  |  |  | 100 м наличников |  | 0.392 | 40.12 |  |  |  |  | п.30.6.1
Коэффициент пересчета: Демонтаж дверных блоков
[5 empty] | ЗП | [6 empty] | 40.12 | 1 |  | 16 |  | 35.29 | 555.01
|  | Пр/812-090.0-3 |  |  | НР от ФОТ |  |  |  | % |  | 95 |  | 1 |  | 15.2 |  | 95 | 527.26
|  | Пр/774-090.0 |  |  | СП от ФОТ |  |  |  | % |  | 47 |  | 1 |  | 7.52 |  | 47 | 260.85
[5 empty] | ЗТР |  |  |  | чел-ч |  | 4.21 |  | 1 |  |  |  |  | 1.65
[5 empty] | Всего по позиции | [9 empty] | 39 |  |  | 1343.12
616 |  | ОЕРЖр 56-10-1 |  |  | Снятие дверных полотен |  |  |  | 100 м2 дверных полотен |  | 0.078 | 345.75 |  |  |  |  | п.30.6.1
Коэффициент пересчета: Демонтаж дверных блоков
[5 empty] | ЗП | [6 empty] | 345.75 | 1 |  | 27 |  | 35.29 | 951.72
|  | Пр/812-090.0-3 |  |  | НР от ФОТ |  |  |  | % |  | 95 |  | 1 |  | 25.65 |  | 95 | 904.13
|  | Пр/774-090.0 |  |  | СП от ФОТ |  |  |  | % |  | 47 |  | 1 |  | 12.69 |  | 47 | 447.31
[5 empty] | ЗТР |  |  |  | чел-ч |  | 36.28 |  | 1 |  |  |  |  | 2.83
[5 empty] | Всего по позиции | [9 empty] | 65 |  |  | 2303.16
617 |  | ОЕРЖр 56-9-4 |  |  | Демонтаж дверных коробок в деревянных стенах каркасных и в перегородках |  |  |  | 100 коробок |  | 0.04 | 642.32 |  |  |  |  | п.30.6.1
Коэффициент пересчета: Демонтаж дверных блоков
[5 empty] | ЗП | [6 empty] | 642.32 | 1 |  | 26 |  | 35.29 | 906.7
|  | Пр/812-090.0-3 |  |  | НР от ФОТ |  |  |  | % |  | 95 |  | 1 |  | 24.7 |  | 95 | 861.37
|  | Пр/774-090.0 |  |  | СП от ФОТ |  |  |  | % |  | 47 |  | 1 |  | 12.22 |  | 47 | 426.15
[5 empty] | ЗТР |  |  |  | чел-ч |  | 67.4 |  | 1 |  |  |  |  | 2.7
[5 empty] | Всего по позиции | [9 empty] | 63 |  |  | 2194.22
618 |  | ОЕРЖр 56-9-1 |  |  | Демонтаж дверных коробок в каменных стенах с отбивкой штукатурки в откосах |  |  |  | 100 коробок |  | 0.01 | 2199.01 |  |  |  |  | п.30.6.1
Коэффициент пересчета: Демонтаж дверных блоков
[5 empty] | ЗП | [6 empty] | 1724.87 | 1 |  | 17 |  | 35.29 | 608.71
[5 empty] | ЭМ | [6 empty] | 474.14 | 1 |  | 5 |  | 7.01 | 33.24
[5 empty] | в т.ч. ЗПМ | [6 empty] | 47.92 | 1 |  | (0) |  | 35.29 | (16,91)
|  | Пр/812-090.0-3 |  |  | НР от ФОТ |  |  |  | % |  | 95 |  | 1 |  | 16.15 |  | 95 | 594.34
|  | Пр/774-090.0 |  |  | СП от ФОТ |  |  |  | % |  | 47 |  | 1 |  | 7.99 |  | 47 | 294.04
[5 empty] | ЗТР |  |  |  | чел-ч |  | 179.3 |  | 1 |  |  |  |  | 1.79
[5 empty] | Всего по позиции | [9 empty] | 46 |  |  | 1530.33
619 |  | ОЕРЖ 10-01-047-01 |  |  | Установка блоков из ПВХ в наружных и внутренних дверных проемах в каменных стенах площадью проема до 3 м2 |  |  |  | 100 м2 проемов |  | 0.0483 | 206073.03 |  |  |  |  | п.10.5.2
Коэффициент пересчета: Установка блоков из ПВХ в дверных проемах
|  | ОПДС-2821.2011. 3.2.4.2 |  |  | В случае отсутствия необходимых отраслевых единичных расценок сметные затраты на работы по реконструкции и капитальному ремонту объектов, аналогичные технологическим процессам в новом строительстве (в т. ч. возведение новых конструктивных элементов), следует определять по отраслевым единичным расценкам на строительные и специальные строительные работы с применением следующих коэффициентов (пЗП = 1.15 пЭМ = 1.25 пЗПМ = 1.25 пЗТ = 1.15)
|  | ОПДС-2821.2011. Прил.4.т.1.п.2А |  |  | Производство работ в существующих зданиях и сооружениях, освобожденных от оборудования и других предметов, мешающих нормальному производству работ. (пЗП = 1.2 пЭМ = 1.2 пЗПМ = 1.2 пЗТ = 1.2)
[5 empty] | ЗП | [6 empty] | 2136.63 | 1,15*1,2 |  | 142 |  | 35.29 | 5025.82
[5 empty] | ЭМ | [6 empty] | 499.82 | 1,25*1,2 |  | 36 |  | 7.16 | 259.28
[5 empty] | в т.ч. ЗПМ | [6 empty] | 14.62 | 1,25*1,2 |  | (1) |  | 35.29 | (37,38)
[5 empty] | МР | [6 empty] | 203436.58 | 1 |  | 9826 |  | 4.05 | 39795.25
|  | Пр/812-010.0-3 |  |  | НР от ФОТ |  |  |  | % |  | 113*0,9 |  | 1 |  | 145.86 |  | 102 | 5164.46
|  | Пр/774-010.0 |  |  | СП от ФОТ |  |  |  | % |  | 55*0,85 |  | 1 |  | 67.21 |  | 47 | 2379.7
[5 empty] | ЗТР |  |  |  | чел-ч |  | 201 |  | 1,15*1,2 |  |  |  |  | 13.4
[5 empty] | Всего по позиции | [9 empty] | 10217 |  |  | 52624.51
620 |  | ОССЦЖ 203-8084 |  |  | Блоки дверные наружные или тамбурные с заполнением стеклопакетами (ГОСТ 30970-2002) |  |  |  | м2 |  | -4.83 | 1879.72 | 1 |  | -9079 |  | 4.05 | -36770.14
п.10.5.2
Коэффициент пересчета: Установка блоков из ПВХ в дверных проемах
621 |  | ОССЦЖ 203-8088 |  |  | Блоки дверные внутренние глухие (с заполнением панелями или другими непрозрачными материалами) (ГОСТ 30970-2002) |  |  |  | м2 |  | 4.83 | 1755.81 | 1 |  | 8481 |  | 4.05 | 34346.28
п.10.5.2
Коэффициент пересчета: Установка блоков из ПВХ в дверных проемах
622 |  | ОЕРЖр 57-3-1 |  |  | Разборка плинтусов деревянных и из пластмассовых материалов |  |  |  | 100 м плинтуса |  | 0.3579 | 35.29 |  |  |  |  | п.30.7.1
Коэффициент пересчета: Разборка полов из рулонных материалов
[5 empty] | ЗП | [6 empty] | 35.29 | 1 |  | 13 |  | 35.29 | 445.72
|  | Пр/812-091.0-3 |  |  | НР от ФОТ |  |  |  | % |  | 93 |  | 1 |  | 12.09 |  | 93 | 414.52
|  | Пр/774-091.0 |  |  | СП от ФОТ |  |  |  | % |  | 49 |  | 1 |  | 6.37 |  | 49 | 218.4
[5 empty] | ЗТР |  |  |  | чел-ч |  | 3.77 |  | 1 |  |  |  |  | 1.35
[5 empty] | Всего по позиции | [9 empty] | 31 |  |  | 1078.64
623 |  | ОЕРЖр 57-2-1 |  |  | Разборка покрытий полов из линолеума и релина |  |  |  | 100 м2 покрытия |  | 0.2945 | 111.03 |  |  |  |  | п.30.7.1
Коэффициент пересчета: Разборка полов из рулонных материалов
[5 empty] | ЗП | [6 empty] | 106.61 | 1 |  | 31 |  | 35.29 | 1107.99
[5 empty] | ЭМ | [6 empty] | 4.42 | 1 |  | 1 |  | 7.48 | 9.74
[5 empty] | в т.ч. ЗПМ | [6 empty] | 1.81 | 1 |  | (1) |  | 35.29 | (18,81)
|  | Пр/812-091.0-3 |  |  | НР от ФОТ |  |  |  | % |  | 93 |  | 1 |  | 29.76 |  | 93 | 1047.92
|  | Пр/774-091.0 |  |  | СП от ФОТ |  |  |  | % |  | 49 |  | 1 |  | 15.68 |  | 49 | 552.13
[5 empty] | ЗТР |  |  |  | чел-ч |  | 11.39 |  | 1 |  |  |  |  | 3.35
[5 empty] | Всего по позиции | [9 empty] | 77 |  |  | 2717.78
624 |  | ОЕРЖр 57-2-3 |  |  | Разборка покрытий полов из керамических плиток |  |  |  | 100 м2 покрытия |  | 0.036 | 764.43 |  |  |  |  | п.30.7.11
Коэффициент пересчета: Разборка покрытий полов из керамических плиток
[5 empty] | ЗП | [6 empty] | 715.47 | 1 |  | 26 |  | 35.29 | 908.96
[5 empty] | ЭМ | [6 empty] | 48.96 | 1 |  | 2 |  | 7.48 | 13.18
[5 empty] | в т.ч. ЗПМ | [6 empty] | 20.04 | 1 |  | (1) |  | 35.29 | (25,46)
|  | Пр/812-091.0-3 |  |  | НР от ФОТ |  |  |  | % |  | 93 |  | 1 |  | 25.11 |  | 93 | 869.01
|  | Пр/774-091.0 |  |  | СП от ФОТ |  |  |  | % |  | 49 |  | 1 |  | 13.23 |  | 49 | 457.87
[5 empty] | ЗТР |  |  |  | чел-ч |  | 69.87 |  | 1 |  |  |  |  | 2.52
[5 empty] | Всего по позиции | [9 empty] | 66 |  |  | 2249.02
625 |  | ОЕРЖр 57-5-1 |  |  | Ремонт дощатых покрытий, сплачивание со вставкой реек |  |  |  | 100 м2 |  | 0.2945 | 738.43 |  |  |  |  | п.30.7.6
Коэффициент пересчета: Смена полов дощатых
[5 empty] | ЗП | [6 empty] | 460.8 | 1 |  | 136 |  | 35.29 | 4789.05
[5 empty] | ЭМ | [6 empty] | 13.23 | 1 |  | 4 |  | 7.28 | 28.36
[5 empty] | в т.ч. ЗПМ | [6 empty] | 2.78 | 1 |  | (1) |  | 35.29 | (28,89)
[5 empty] | МР | [6 empty] | 264.4 | 1 |  | 78 |  | 5.88 | 457.85
|  | Пр/812-091.0-3 |  |  | НР от ФОТ |  |  |  | % |  | 93 |  | 1 |  | 127.41 |  | 93 | 4480.68
|  | Пр/774-091.0 |  |  | СП от ФОТ |  |  |  | % |  | 49 |  | 1 |  | 67.13 |  | 49 | 2360.79
[5 empty] | ЗТР |  |  |  | чел-ч |  | 45 |  | 1 |  |  |  |  | 13.25
[5 empty] | Всего по позиции | [9 empty] | 413 |  |  | 12116.73
626 |  | ОССЦЖ 203-0344 |  |  | Доски для покрытия полов со шпунтом и гребнем из древесины антисептированные тип ДП-27 толщиной 27 мм, шириной без гребня от 100 до 140 мм |  |  |  | м3 |  | -0.0295 | 2523.09 | 1 |  | -74 |  | 5.88 | -437.66
п.30.7.6
Коэффициент пересчета: Смена полов дощатых
627 |  | ОССЦЖ 203-0878 |  |  | Доска половая (сосна) толщиной 20, 27, 32 мм, шириной 80, 90, 110, 134 мм, длиной 2-4 м, класс "А" |  |  |  | м3 |  | 0.0295 | 6851.29 | 1 |  | 202 |  | 5.88 | 1188.42
п.30.7.6
Коэффициент пересчета: Смена полов дощатых
628 |  | ОЕРЖ 11-01-053-01 |  |  | Устройство оснований полов из фанеры в один слой площадью до 20 м2 |  |  |  | 100 м2 пола |  | 0.3125 | 6851.63 |  |  |  |  | п.10.9.7
Коэффициент пересчета: Устройство тепло- и звукоизоляции сплошной из плит древесноволокнистых
|  | ОПДС-2821.2011. 3.2.4.2 |  |  | В случае отсутствия необходимых отраслевых единичных расценок сметные затраты на работы по реконструкции и капитальному ремонту объектов, аналогичные технологическим процессам в новом строительстве (в т. ч. возведение новых конструктивных элементов), следует определять по отраслевым единичным расценкам на строительные и специальные строительные работы с применением следующих коэффициентов (пЗП = 1.15 пЭМ = 1.25 пЗПМ = 1.25 пЗТ = 1.15)
|  | ОПДС-2821.2011. Прил.4.т.1.п.2А |  |  | Производство работ в существующих зданиях и сооружениях, освобожденных от оборудования и других предметов, мешающих нормальному производству работ. (пЗП = 1.2 пЭМ = 1.2 пЗПМ = 1.2 пЗТ = 1.2)
[5 empty] | ЗП | [6 empty] | 366.91 | 1,15*1,2 |  | 158 |  | 35.29 | 5583.93
[5 empty] | ЭМ | [6 empty] | 721.56 | 1,25*1,2 |  | 338 |  | 7.77 | 2628.06
[5 empty] | в т.ч. ЗПМ | [6 empty] | 80.87 | 1,25*1,2 |  | (38) |  | 35.29 | (1337,77)
[5 empty] | МР | [6 empty] | 5763.16 | 1 |  | 1801 |  | 5.81 | 10463.74
|  | Пр/812-011.0-3 |  |  | НР от ФОТ |  |  |  | % |  | 118*0,9 |  | 1 |  | 207.76 |  | 106 | 7337
|  | Пр/774-011.0 |  |  | СП от ФОТ |  |  |  | % |  | 65*0,85 |  | 1 |  | 107.8 |  | 55 | 3806.94
[5 empty] | ЗТР |  |  |  | чел-ч |  | 37.44 |  | 1,15*1,2 |  |  |  |  | 16.15
[5 empty] | Всего по позиции | [9 empty] | 2613 |  |  | 29819.67
629 |  | ОССЦЖ 102-0443 |  |  | Фанера общего назначения из шпона лиственных пород водостойкая марки ФК, сорт 2/4, толщина 12 мм |  |  |  | м3 |  | -0.3875 | 4621.93 | 1 |  | -1791 |  | 5.81 | -10405.7
п.10.9.7
Коэффициент пересчета: Устройство тепло- и звукоизоляции сплошной из плит древесноволокнистых
630 |  | ОССЦЖ 101-5715 |  |  | Плиты ориентированно-стружечные типа OSB-3, длиной 2500 мм, шириной 1250 мм, толщиной 12 мм |  |  |  | м2 |  | 32.5 | 51.47 | 1 |  | 1673 |  | 5.81 | 9718.82
п.10.9.7
Коэффициент пересчета: Устройство тепло- и звукоизоляции сплошной из плит древесноволокнистых
631 |  | ОССЦЖ 101-1480 |  |  | Шурупы с полукруглой головкой 3,5х35 мм |  |  |  | т |  | -0.0006 | 17757.3 | 1 |  | -11 |  | 5.81 | -61.9
[5 empty] | Коэффициент пересчета: Устройство тепло- и звукоизоляции сплошной из плит древесноволокнистых | [11 empty] | п.10.9.7
632 |  | ОССЦЖ 101-6805 |  |  | Шурупы-саморезы с потайной головкой черные, размером 6х30 мм |  |  |  | т |  | 0.0006 | 12465.87 | 1 |  | 7 |  | 5.81 | 43.46
п.10.9.7
Коэффициент пересчета: Устройство тепло- и звукоизоляции сплошной из плит древесноволокнистых
633 |  | ОЕРЖ 11-01-036-04 |  |  | Устройство покрытий из линолеума насухо со свариванием полотнищ в стыках |  |  |  | 100 м2 покрытия |  | 0.3125 | 8055.44 |  |  |  |  | п.10.9.19
Коэффициент пересчета: Устройство покрытий из линолеума
|  | ОПДС-2821.2011. 3.2.4.2 |  |  | В случае отсутствия необходимых отраслевых единичных расценок сметные затраты на работы по реконструкции и капитальному ремонту объектов, аналогичные технологическим процессам в новом строительстве (в т. ч. возведение новых конструктивных элементов), следует определять по отраслевым единичным расценкам на строительные и специальные строительные работы с применением следующих коэффициентов (пЗП = 1.15 пЭМ = 1.25 пЗПМ = 1.25 пЗТ = 1.15)
|  | ОПДС-2821.2011. Прил.4.т.1.п.2А |  |  | Производство работ в существующих зданиях и сооружениях, освобожденных от оборудования и других предметов, мешающих нормальному производству работ. (пЗП = 1.2 пЭМ = 1.2 пЗПМ = 1.2 пЗТ = 1.2)
[5 empty] | ЗП | [6 empty] | 313.16 | 1,15*1,2 |  | 135 |  | 35.29 | 4765.92
[5 empty] | ЭМ | [6 empty] | 74.65 | 1,25*1,2 |  | 35 |  | 7.71 | 269.79
[5 empty] | в т.ч. ЗПМ | [6 empty] | 4.73 | 1,25*1,2 |  | (2) |  | 35.29 | (78,24)
[5 empty] | МР | [6 empty] | 7667.63 | 1 |  | 2396 |  | 5 | 11980.67
|  | Пр/812-011.0-3 |  |  | НР от ФОТ |  |  |  | % |  | 118*0,9 |  | 1 |  | 145.22 |  | 106 | 5134.81
|  | Пр/774-011.0 |  |  | СП от ФОТ |  |  |  | % |  | 65*0,85 |  | 1 |  | 75.35 |  | 55 | 2664.29
[5 empty] | ЗТР |  |  |  | чел-ч |  | 31.41 |  | 1,15*1,2 |  |  |  |  | 13.55
[5 empty] | Всего по позиции | [9 empty] | 2787 |  |  | 24815.48
634 |  | ОССЦЖ 101-0562 |  |  | Линолеум поливинилхлоридный на теплоизолирующей подоснове марок ПР-ВТ, ВК-ВТ, ЭК-ВТ |  |  |  | м2 |  | -31.875 | 74.42 | 1 |  | -2372 |  | 5 | -11860.69
п.10.9.19
Коэффициент пересчета: Устройство покрытий из линолеума
635 |  | ОССЦЖ 101-4198 |  |  | Линолеум коммерческий гомогенный "ТАРКЕТТ iQ MONOLIT" (толщина 2 мм, класс 34/43, пож. безопасность Г1, В2, РП1, Д2, Т2) |  |  |  | м2 |  | 31.875 | 194.89 | 1 |  | 6212 |  | 5 | 31060.59
п.10.9.19
Коэффициент пересчета: Устройство покрытий из линолеума
636 |  | ОЕРЖ 11-01-027-06 |  |  | Устройство покрытий на растворе их сухой смеси с приготовлением раствора в построечных условиях из плиток гладких неглазурованных керамических для полов одноцветных |  |  |  | 100 м2 покрытия |  | 0.018 | 10370.45 |  |  |  |  | п.10.9.15
Коэффициент пересчета: Устройство покрытий из плиток керамических
|  | ОПДС-2821.2011. 3.2.4.2 |  |  | В случае отсутствия необходимых отраслевых единичных расценок сметные затраты на работы по реконструкции и капитальному ремонту объектов, аналогичные технологическим процессам в новом строительстве (в т. ч. возведение новых конструктивных элементов), следует определять по отраслевым единичным расценкам на строительные и специальные строительные работы с применением следующих коэффициентов (пЗП = 1.15 пЭМ = 1.25 пЗПМ = 1.25 пЗТ = 1.15)
|  | ОПДС-2821.2011. Прил.4.т.1.п.2А |  |  | Производство работ в существующих зданиях и сооружениях, освобожденных от оборудования и других предметов, мешающих нормальному производству работ. (пЗП = 1.2 пЭМ = 1.2 пЗПМ = 1.2 пЗТ = 1.2)
[5 empty] | ЗП | [6 empty] | 1256.49 | 1,15*1,2 |  | 31 |  | 35.29 | 1101.44
[5 empty] | ЭМ | [6 empty] | 160.46 | 1,25*1,2 |  | 4 |  | 7.07 | 30.63
[5 empty] | в т.ч. ЗПМ | [6 empty] | 55.2 | 1,25*1,2 |  | (1) |  | 35.29 | (52,60)
[5 empty] | МР | [6 empty] | 8953.5 | 1 |  | 161 |  | 4.81 | 775.19
|  | Пр/812-011.0-3 |  |  | НР от ФОТ |  |  |  | % |  | 118*0,9 |  | 1 |  | 33.92 |  | 106 | 1223.28
|  | Пр/774-011.0 |  |  | СП от ФОТ |  |  |  | % |  | 65*0,85 |  | 1 |  | 17.6 |  | 55 | 634.72
[5 empty] | ЗТР |  |  |  | чел-ч |  | 119.78 |  | 1,15*1,2 |  |  |  |  | 2.98
[5 empty] | Всего по позиции | [9 empty] | 248 |  |  | 3765.26
637 |  | ОЕРЖ 11-01-040-03 |  |  | Устройство плинтусов поливинилхлоридных на винтах самонарезающих |  |  |  | 100 м плинтуса |  | 0.3694 | 1572.48 |  |  |  |  | п.10.9.19
Коэффициент пересчета: Устройство покрытий из линолеума
|  | ОПДС-2821.2011. 3.2.4.2 |  |  | В случае отсутствия необходимых отраслевых единичных расценок сметные затраты на работы по реконструкции и капитальному ремонту объектов, аналогичные технологическим процессам в новом строительстве (в т. ч. возведение новых конструктивных элементов), следует определять по отраслевым единичным расценкам на строительные и специальные строительные работы с применением следующих коэффициентов (пЗП = 1.15 пЭМ = 1.25 пЗПМ = 1.25 пЗТ = 1.15)
|  | ОПДС-2821.2011. Прил.4.т.1.п.2А |  |  | Производство работ в существующих зданиях и сооружениях, освобожденных от оборудования и других предметов, мешающих нормальному производству работ. (пЗП = 1.2 пЭМ = 1.2 пЗПМ = 1.2 пЗТ = 1.2)
[5 empty] | ЗП | [6 empty] | 73.39 | 1,15*1,2 |  | 37 |  | 35.29 | 1320.28
[5 empty] | ЭМ | [6 empty] | 11.65 | 1,25*1,2 |  | 6 |  | 7.71 | 49.77
[5 empty] | МР | [6 empty] | 1487.44 | 1 |  | 549 |  | 5 | 2747.3
|  | Пр/812-011.0-3 |  |  | НР от ФОТ |  |  |  | % |  | 118*0,9 |  | 1 |  | 39.22 |  | 106 | 1399.5
|  | Пр/774-011.0 |  |  | СП от ФОТ |  |  |  | % |  | 65*0,85 |  | 1 |  | 20.35 |  | 55 | 726.15
[5 empty] | ЗТР |  |  |  | чел-ч |  | 6.66 |  | 1,15*1,2 |  |  |  |  | 3.4
[5 empty] | Всего по позиции | [9 empty] | 652 |  |  | 6243
638 |  | ОССЦЖ 101-4852 |  |  | Плинтуса для полов пластиковые, 19х48 мм |  |  |  | м |  | -37.3094 | 13.01 | 1 |  | -485 |  | 5 | -2426.98
[5 empty] | Коэффициент пересчета: Устройство покрытий из линолеума | [11 empty] | п.10.9.19
639 |  | ОССЦЖ 101-4858 |  |  | Плинтуса для полов с кабель-каналом пластиковые, 22х49 мм |  |  |  | м |  | 37.3094 | 21.68 | 1 |  | 809 |  | 5 | 4044.34
п.10.9.19
Коэффициент пересчета: Устройство покрытий из линолеума
640 |  | ОЕРЖр 55-5-1 |  |  | Разборка кирпичных перегородок на отдельные кирпичи |  |  |  | 100 м2 перегородок |  | 0.045 | 2248.66 |  |  |  |  | п.30.5.1
Коэффициент пересчета: Разборка кирпичных перегородок на отдельные кирпичи
[5 empty] | ЗП | [6 empty] | 1445.89 | 1 |  | 65 |  | 35.29 | 2296.15
[5 empty] | ЭМ | [6 empty] | 802.77 | 1 |  | 36 |  | 7.01 | 253.23
[5 empty] | в т.ч. ЗПМ | [6 empty] | 81.11 | 1 |  | (4) |  | 35.29 | (128,81)
|  | Пр/812-089.0-3 |  |  | НР от ФОТ |  |  |  | % |  | 97 |  | 1 |  | 66.93 |  | 97 | 2352.21
|  | Пр/774-089.0 |  |  | СП от ФОТ |  |  |  | % |  | 49 |  | 1 |  | 33.81 |  | 49 | 1188.23
[5 empty] | ЗТР |  |  |  | чел-ч |  | 141.2 |  | 1 |  |  |  |  | 6.35
[5 empty] | Всего по позиции | [9 empty] | 202 |  |  | 6089.82
641 |  | ОЕРЖ 10-07-009-01 |  |  | Облицовка стен армированными цементно-минеральными плитами АКВАПАНЕЛЬ внутренняя по системе «КНАУФ» по одинарному металлическому каркасу из потолочного профиля одним слоем |  |  |  | 100 м2 стен (за вычетом проемов) |  | 1.1514 | 24890.7 |  |  |  |  | п.10.10.3
Коэффициент пересчета: Облицовка гипсокартонными, гипсоволокнистыми листами по металлическому каркасу
|  | ОПДС-2821.2011. 3.2.4.2 |  |  | В случае отсутствия необходимых отраслевых единичных расценок сметные затраты на работы по реконструкции и капитальному ремонту объектов, аналогичные технологическим процессам в новом строительстве (в т. ч. возведение новых конструктивных элементов), следует определять по отраслевым единичным расценкам на строительные и специальные строительные работы с применением следующих коэффициентов (пЗП = 1.15 пЭМ = 1.25 пЗПМ = 1.25 пЗТ = 1.15)
|  | ОПДС-2821.2011. Прил.4.т.1.п.2А |  |  | Производство работ в существующих зданиях и сооружениях, освобожденных от оборудования и других предметов, мешающих нормальному производству работ. (пЗП = 1.2 пЭМ = 1.2 пЗПМ = 1.2 пЗТ = 1.2)
[5 empty] | ЗП | [6 empty] | 903.04 | 1,15*1,2 |  | 1435 |  | 35.29 | 50636.53
[5 empty] | ЭМ | [6 empty] | 18.16 | 1,25*1,2 |  | 31 |  | 5.65 | 177.21
[5 empty] | в т.ч. ЗПМ | [6 empty] | 3.34 | 1,25*1,2 |  | (6) |  | 35.29 | (203,57)
[5 empty] | МР | [6 empty] | 23969.5 | 1 |  | 27598 |  | 6.72 | 185461.8
|  | Пр/812-010.0-3 |  |  | НР от ФОТ |  |  |  | % |  | 113*0,9 |  | 1 |  | 1469.82 |  | 102 | 51856.9
|  | Пр/774-010.0 |  |  | СП от ФОТ |  |  |  | % |  | 55*0,85 |  | 1 |  | 677.27 |  | 47 | 23894.85
[5 empty] | ЗТР |  |  |  | чел-ч |  | 83 |  | 1,15*1,2 |  |  |  |  | 131.88
[5 empty] | Всего по позиции | [9 empty] | 31211 |  |  | 312027.29
642 |  | ОЕРЖ 15-01-047-15 |  |  | Устройство подвесных потолков типа <Армстронг> по каркасу из оцинкованного профиля |  |  |  | 100 м2 поверхности облицовки |  | 0.3305 | 7628.44 |  |  |  |  | п.10.10.10
Коэффициент пересчета: Устройство подвесных потолков из декоративно-акустических плит "Армстронг" по готовому каркасу с установкой направляющих из алюминиевого профиля и деталей крепления
|  | ОПДС-2821.2011. 3.2.4.2 |  |  | В случае отсутствия необходимых отраслевых единичных расценок сметные затраты на работы по реконструкции и капитальному ремонту объектов, аналогичные технологическим процессам в новом строительстве (в т. ч. возведение новых конструктивных элементов), следует определять по отраслевым единичным расценкам на строительные и специальные строительные работы с применением следующих коэффициентов (пЗП = 1.15 пЭМ = 1.25 пЗПМ = 1.25 пЗТ = 1.15)
|  | ОПДС-2821.2011. Прил.4.т.1.п.2А |  |  | Производство работ в существующих зданиях и сооружениях, освобожденных от оборудования и других предметов, мешающих нормальному производству работ. (пЗП = 1.2 пЭМ = 1.2 пЗПМ = 1.2 пЗТ = 1.2)
[5 empty] | ЗП | [6 empty] | 1155.75 | 1,15*1,2 |  | 527 |  | 35.29 | 18602.28
[5 empty] | ЭМ | [6 empty] | 457.49 | 1,25*1,2 |  | 227 |  | 7.77 | 1762.24
[5 empty] | в т.ч. ЗПМ | [6 empty] | 10.58 | 1,25*1,2 |  | (5) |  | 35.29 | (185,10)
[5 empty] | МР | [6 empty] | 6015.2 | 1 |  | 1988 |  | 6.16 | 12246.23
|  | Пр/812-015.0-3 |  |  | НР от ФОТ |  |  |  | % |  | 105*0,9 |  | 1 |  | 505.4 |  | 95 | 17848.01
|  | Пр/774-015.0 |  |  | СП от ФОТ |  |  |  | % |  | 49*0,85 |  | 1 |  | 223.44 |  | 42 | 7890.7
[5 empty] | ЗТР |  |  |  | чел-ч |  | 102.46 |  | 1,15*1,2 |  |  |  |  | 46.73
[5 empty] | Всего по позиции | [9 empty] | 3471 |  |  | 58349.46
643 |  | ОЕРЖ 20-02-002-02 |  |  | Установка решеток жалюзийных площадью в свету до 1,0 м2 |  |  |  | 1 решетка |  | 2 | 31.21 |  |  |  |  | п.10.13.21
Коэффициент пересчета: Вентиляция и кондиционирование
|  | ОПДС-2821.2011. 3.2.4.2 |  |  | В случае отсутствия необходимых отраслевых единичных расценок сметные затраты на работы по реконструкции и капитальному ремонту объектов, аналогичные технологическим процессам в новом строительстве (в т. ч. возведение новых конструктивных элементов), следует определять по отраслевым единичным расценкам на строительные и специальные строительные работы с применением следующих коэффициентов (пЗП = 1.15 пЭМ = 1.25 пЗПМ = 1.25 пЗТ = 1.15)
|  | ОПДС-2821.2011. Прил.4.т.1.п.2А |  |  | Производство работ в существующих зданиях и сооружениях, освобожденных от оборудования и других предметов, мешающих нормальному производству работ. (пЗП = 1.2 пЭМ = 1.2 пЗПМ = 1.2 пЗТ = 1.2)
[5 empty] | ЗП | [6 empty] | 19.15 | 1,15*1,2 |  | 53 |  | 35.29 | 1865.22
[5 empty] | ЭМ | [6 empty] | 3.78 | 1,25*1,2 |  | 11 |  | 6.79 | 77
[5 empty] | в т.ч. ЗПМ | [6 empty] | 0.16 | 1,25*1,2 |  | (0) |  | 35.29 | (16,94)
[5 empty] | МР | [6 empty] | 8.28 | 1 |  | 17 |  | 5.27 | 87.27
|  | Пр/812-016.0-3 |  |  | НР от ФОТ |  |  |  | % |  | 127*0,9 |  | 1 |  | 60.42 |  | 114 | 2145.66
|  | Пр/774-016.0 |  |  | СП от ФОТ |  |  |  | % |  | 72*0,85 |  | 1 |  | 32.33 |  | 61 | 1148.12
[5 empty] | ЗТР |  |  |  | чел-ч |  | 1.78 |  | 1,15*1,2 |  |  |  |  | 4.91
[5 empty] | Всего по позиции | [9 empty] | 174 |  |  | 5323.27
644 |  | ОССЦЖ 402-0004 |  |  | Раствор готовый кладочный цементный марки 100 |  |  |  | м3 |  | -0.0006 | 675.73 | 1 |  | 0 |  | 5.27 | -2.14
[5 empty] | Коэффициент пересчета: Вентиляция и кондиционирование | [11 empty] | п.10.13.21
645 |  | ОССЦЖ 204-0004 |  |  | Горячекатаная арматурная сталь гладкая класса А-I, диаметром 12 мм |  |  |  | т |  | -0.0009 | 6697.88 | 1 |  | -6 |  | 5.27 | -31.77
п.10.13.21
Коэффициент пересчета: Вентиляция и кондиционирование
646 |  | ОССЦЖ 101-1714 |  |  | Болты с гайками и шайбами строительные |  |  |  | т |  | -0.0008 | 9686.89 | 1 |  | -8 |  | 5.27 | -40.84
[5 empty] | Коэффициент пересчета: Вентиляция и кондиционирование | [11 empty] | п.10.13.21
647 |  | ОССЦЖ 101-1522 |  |  | Электроды диаметром 5 мм Э42А |  |  |  | т |  | -0.0002 | 12043.15 | 1 |  | -2 |  | 5.27 | -12.69
[5 empty] | Коэффициент пересчета: Вентиляция и кондиционирование | [11 empty] | п.10.13.21
648 |  | ОССЦЖ 101-3055 |  |  | Решетка радиаторная ПВХ, размером 0,6х1,5 м |  |  |  | м2 |  | 1.8 | 312.78 | 1 |  | 563 |  | 5.27 | 2967.03
[5 empty] | Коэффициент пересчета: Вентиляция и кондиционирование | [11 empty] | п.10.13.21
649 |  | ОЕРЖр 67-4-5 |  |  | Демонтаж светильников для люминесцентных ламп |  |  |  | 100 шт. |  | 0.05 | 174.82 |  |  |  |  | п.30.17.1
Коэффициент пересчета: Демонтаж электропроводки, проводов, труб, кабелей и электроприборов
[5 empty] | ЗП | [6 empty] | 172.1 | 1 |  | 9 |  | 35.29 | 303.67
[5 empty] | ЭМ | [6 empty] | 2.72 | 1 |  | 0 |  | 7.04 | 0.96
[5 empty] | в т.ч. ЗПМ | [6 empty] | 1.11 | 1 |  | (0) |  | 35.29 | (1,96)
|  | Пр/812-101.0-3 |  |  | НР от ФОТ |  |  |  | % |  | 96 |  | 1 |  | 8.64 |  | 96 | 293.4
|  | Пр/774-101.0 |  |  | СП от ФОТ |  |  |  | % |  | 48 |  | 1 |  | 4.32 |  | 48 | 146.7
[5 empty] | ЗТР |  |  |  | чел-ч |  | 17.89 |  | 1 |  |  |  |  | 0.89
[5 empty] | Всего по позиции | [9 empty] | 22 |  |  | 744.73
650 |  | ОЕРЖр 67-4-3 |  |  | Демонтаж светильников с лампами накаливания |  |  |  | 100 шт. |  | 0.01 | 60.18 |  |  |  |  | п.30.17.1
Коэффициент пересчета: Демонтаж электропроводки, проводов, труб, кабелей и электроприборов
[5 empty] | ЗП | [6 empty] | 59.16 | 1 |  | 1 |  | 35.29 | 20.88
[5 empty] | ЭМ | [6 empty] | 1.02 | 1 |  | 0 |  | 7.04 | 0.07
[5 empty] | в т.ч. ЗПМ | [6 empty] | 0.42 | 1 |  | (0) |  | 35.29 | (0,15)
|  | Пр/812-101.0-3 |  |  | НР от ФОТ |  |  |  | % |  | 96 |  | 1 |  | 0.96 |  | 96 | 20.19
|  | Пр/774-101.0 |  |  | СП от ФОТ |  |  |  | % |  | 48 |  | 1 |  | 0.48 |  | 48 | 10.09
[5 empty] | ЗТР |  |  |  | чел-ч |  | 6.32 |  | 1 |  |  |  |  | 0.06
[5 empty] | Всего по позиции | [9 empty] | 2 |  |  | 51.23
651 |  | ОЕРЖм 08-03-593-19 |  |  | Светильник в подвесных потолках |  |  |  | 100 шт. |  | 0.01 | 1311.67 |  |  |  |  | п.10.14.2
Коэффициент пересчета: Внутреннее электроосвещение
|  | ОПДС-2821.2011. Прил.4.т.1.п.2В |  |  | Производство монтажных работ в существующих зданиях и сооружениях, освобожденных от оборудования и других предметов, мешающих нормальному производству работ. (пЗП = 1.2 пЭМ = 1.2 пЗПМ = 1.2 пЗТ = 1.2)
[5 empty] | ЗП | [6 empty] | 1123.36 | 1.2 |  | 13 |  | 35.29 | 475.72
[5 empty] | ЭМ | [6 empty] | 46.39 | 1.2 |  | 1 |  | 6.98 | 3.89
[5 empty] | в т.ч. ЗПМ | [6 empty] | 3.24 | 1.2 |  | (0) |  | 35.29 | (1,37)
[5 empty] | МР | [6 empty] | 141.92 | 1 |  | 1 |  | 3.53 | 5.01
|  | Пр/812-049.3-3 |  |  | НР от ФОТ |  |  |  | % |  | 102 |  | 1 |  | 13.26 |  | 102 | 486.63
|  | Пр/774-049.3 |  |  | СП от ФОТ |  |  |  | % |  | 51 |  | 1 |  | 6.63 |  | 51 | 243.32
[5 empty] | ЗТР |  |  |  | чел-ч |  | 94.4 |  | 1.2 |  |  |  |  | 1.13
[5 empty] | Всего по позиции | [9 empty] | 35 |  |  | 1214.57
652 |  | ОССЦЖ 509-1338 |  |  | Светильник точечный марки AMBER 50 2 05 R50, неповоротный, с накладным стеклом, хром |  |  |  | шт. |  | 1 | 15.84 | 1 |  | 16 |  | 3.53 | 55.92
п.10.14.2
Коэффициент пересчета: Внутреннее электроосвещение
653 |  | ОЕРЖм 08-03-594-14 |  |  | Светильник в подвесных потолках, устанавливаемый на профиле, количество ламп в светильнике до 4 |  |  |  | 100 шт. |  | 0.05 | 3899.16 |  |  |  |  | п.10.14.2
Коэффициент пересчета: Внутреннее электроосвещение
|  | ОПДС-2821.2011. Прил.4.т.1.п.2В |  |  | Производство монтажных работ в существующих зданиях и сооружениях, освобожденных от оборудования и других предметов, мешающих нормальному производству работ. (пЗП = 1.2 пЭМ = 1.2 пЗПМ = 1.2 пЗТ = 1.2)
[5 empty] | ЗП | [6 empty] | 2541.84 | 1.2 |  | 153 |  | 35.29 | 5382.09
[5 empty] | ЭМ | [6 empty] | 239 | 1.2 |  | 14 |  | 6.98 | 100.09
[5 empty] | в т.ч. ЗПМ | [6 empty] | 16.04 | 1.2 |  | (1) |  | 35.29 | (33,96)
[5 empty] | МР | [6 empty] | 1118.32 | 1 |  | 56 |  | 3.53 | 197.38
|  | Пр/812-049.3-3 |  |  | НР от ФОТ |  |  |  | % |  | 102 |  | 1 |  | 157.08 |  | 102 | 5524.37
|  | Пр/774-049.3 |  |  | СП от ФОТ |  |  |  | % |  | 51 |  | 1 |  | 78.54 |  | 51 | 2762.19
[5 empty] | ЗТР |  |  |  | чел-ч |  | 213.6 |  | 1.2 |  |  |  |  | 12.82
[5 empty] | Всего по позиции | [9 empty] | 459 |  |  | 13966.12
654 |  | ОССЦЖ 509-9083-005* |  |  | [*] Светильник светодиодный для внутреннего освещения административных зданий |  |  |  | шт. |  | 5 | 1093.35 | 1 |  | 5467 |  | 3.53 | 19297.63
п.10.14.2
Коэффициент пересчета: Внутреннее электроосвещение
655 |  | ОЕРЖм 08-03-591-02 |  |  | Выключатель одноклавишный утопленного типа при скрытой проводке |  |  |  | 100 шт. |  | 0.02 | 353.95 |  |  |  |  | п.10.14.2
Коэффициент пересчета: Внутреннее электроосвещение
|  | ОПДС-2821.2011. Прил.4.т.1.п.2В |  |  | Производство монтажных работ в существующих зданиях и сооружениях, освобожденных от оборудования и других предметов, мешающих нормальному производству работ. (пЗП = 1.2 пЭМ = 1.2 пЗПМ = 1.2 пЗТ = 1.2)
[5 empty] | ЗП | [6 empty] | 306.54 | 1.2 |  | 7 |  | 35.29 | 259.63
[5 empty] | ЭМ | [6 empty] | 6.04 | 1.2 |  | 0 |  | 6.98 | 1.01
[5 empty] | в т.ч. ЗПМ | [6 empty] | 0.49 | 1.2 |  | (0) |  | 35.29 | (0,42)
[5 empty] | МР | [6 empty] | 41.37 | 1 |  | 1 |  | 3.53 | 2.92
|  | Пр/812-049.3-3 |  |  | НР от ФОТ |  |  |  | % |  | 102 |  | 1 |  | 7.14 |  | 102 | 265.25
|  | Пр/774-049.3 |  |  | СП от ФОТ |  |  |  | % |  | 51 |  | 1 |  | 3.57 |  | 51 | 132.63
[5 empty] | ЗТР |  |  |  | чел-ч |  | 25.76 |  | 1.2 |  |  |  |  | 0.62
[5 empty] | Всего по позиции | [9 empty] | 19 |  |  | 661.44
656 |  | ОССЦЖ 509-4581 |  |  | Выключатель одноклавишный для скрытой проводки серии "Прима", марка С16-057, цвет белый |  |  |  | шт. |  | 2 | 6.95 | 1 |  | 14 |  | 3.53 | 49.07
п.10.14.2
Коэффициент пересчета: Внутреннее электроосвещение
657 |  | ОЕРЖм 08-03-591-09 |  |  | Розетка штепсельная утопленного типа при скрытой проводке |  |  |  | 100 шт. |  | 0.03 | 438.82 |  |  |  |  | п.10.14.2
Коэффициент пересчета: Внутреннее электроосвещение
|  | ОПДС-2821.2011. Прил.4.т.1.п.2В |  |  | Производство монтажных работ в существующих зданиях и сооружениях, освобожденных от оборудования и других предметов, мешающих нормальному производству работ. (пЗП = 1.2 пЭМ = 1.2 пЗПМ = 1.2 пЗТ = 1.2)
[5 empty] | ЗП | [6 empty] | 362.71 | 1.2 |  | 13 |  | 35.29 | 460.8
[5 empty] | ЭМ | [6 empty] | 6.04 | 1.2 |  | 0 |  | 6.98 | 1.52
[5 empty] | в т.ч. ЗПМ | [6 empty] | 0.49 | 1.2 |  | (0) |  | 35.29 | (0,62)
[5 empty] | МР | [6 empty] | 70.07 | 1 |  | 2 |  | 3.53 | 7.42
|  | Пр/812-049.3-3 |  |  | НР от ФОТ |  |  |  | % |  | 102 |  | 1 |  | 13.26 |  | 102 | 470.65
|  | Пр/774-049.3 |  |  | СП от ФОТ |  |  |  | % |  | 51 |  | 1 |  | 6.63 |  | 51 | 235.32
[5 empty] | ЗТР |  |  |  | чел-ч |  | 30.48 |  | 1.2 |  |  |  |  | 1.1
[5 empty] | Всего по позиции | [9 empty] | 35 |  |  | 1175.71
658 |  | ОССЦЖ 503-0474 |  |  | Розетка скрытой проводки двухгнездная |  |  |  | шт. |  | 3 | 9.45 | 1 |  | 28 |  | 3.53 | 100.08
[5 empty] | Коэффициент пересчета: Внутреннее электроосвещение | [11 empty] | п.10.14.2
659 |  | ОЕРЖм 08-10-010-01 |  |  | Прокладка труб гофрированных ПВХ для защиты проводов и кабелей |  |  |  | 100 м |  | 0.2184 | 248.94 |  |  |  |  | п.10.14.2
Коэффициент пересчета: Внутреннее электроосвещение
|  | ОПДС-2821.2011. Прил.4.т.1.п.2В |  |  | Производство монтажных работ в существующих зданиях и сооружениях, освобожденных от оборудования и других предметов, мешающих нормальному производству работ. (пЗП = 1.2 пЭМ = 1.2 пЗПМ = 1.2 пЗТ = 1.2)
[5 empty] | ЗП | [6 empty] | 167.5 | 1.2 |  | 44 |  | 35.29 | 1549.17
[5 empty] | ЭМ | [6 empty] | 64.09 | 1.2 |  | 17 |  | 6.98 | 117.24
[5 empty] | МР | [6 empty] | 17.35 | 1 |  | 4 |  | 3.53 | 13.38
|  | Пр/812-049.3-3 |  |  | НР от ФОТ |  |  |  | % |  | 102 |  | 1 |  | 44.88 |  | 102 | 1580.15
|  | Пр/774-049.3 |  |  | СП от ФОТ |  |  |  | % |  | 51 |  | 1 |  | 22.44 |  | 51 | 790.08
[5 empty] | ЗТР |  |  |  | чел-ч |  | 15.2 |  | 1.2 |  |  |  |  | 3.98
[5 empty] | Всего по позиции | [9 empty] | 132 |  |  | 4050.02
660 |  | ОССЦЖ 103-2413 |  |  | Трубы гибкие гофрированные легкие из самозатухающего ПВХ (IP55) серии FL, с зондом, диаметром 20 мм |  |  |  | 10 м |  | 2.2102 | 23.45 | 1 |  | 52 |  | 3.53 | 182.96
п.10.14.2
Коэффициент пересчета: Внутреннее электроосвещение
661 |  | ОЕРЖм 08-02-412-02 |  |  | Затягивание провода в проложенные трубы и металлические рукава первого одножильного или многожильного в общей оплетке, суммарное сечение до 6 мм2 |  |  |  | 100 м |  | 0.2184 | 81.64 |  |  |  |  | п.10.14.2
Коэффициент пересчета: Внутреннее электроосвещение
|  | ОПДС-2821.2011. Прил.4.т.1.п.2В |  |  | Производство монтажных работ в существующих зданиях и сооружениях, освобожденных от оборудования и других предметов, мешающих нормальному производству работ. (пЗП = 1.2 пЭМ = 1.2 пЗПМ = 1.2 пЗТ = 1.2)
[5 empty] | ЗП | [6 empty] | 60.8 | 1.2 |  | 16 |  | 35.29 | 562.33
[5 empty] | ЭМ | [6 empty] | 4.64 | 1.2 |  | 1 |  | 6.98 | 8.49
[5 empty] | в т.ч. ЗПМ | [6 empty] | 0.32 | 1.2 |  | (0) |  | 35.29 | (2,96)
[5 empty] | МР | [6 empty] | 16.2 | 1 |  | 4 |  | 3.53 | 12.49
|  | Пр/812-049.3-3 |  |  | НР от ФОТ |  |  |  | % |  | 102 |  | 1 |  | 16.32 |  | 102 | 576.6
|  | Пр/774-049.3 |  |  | СП от ФОТ |  |  |  | % |  | 51 |  | 1 |  | 8.16 |  | 51 | 288.3
[5 empty] | ЗТР |  |  |  | чел-ч |  | 5.39 |  | 1.2 |  |  |  |  | 1.41
[5 empty] | Всего по позиции | [9 empty] | 45 |  |  | 1448.21
662 |  | ОССЦЖ 501-8190 |  |  | Кабель силовой с медными жилами с поливинилхлоридной изоляцией в поливинилхлоридной оболочке без защитного покрова ВВГ, напряжением 0,66 Кв, число жил – 3 и сечением 1,5 мм2 |  |  |  | 1000 м |  | 0.0223 | 2991.07 | 1 |  | 67 |  | 3.53 | 235.45
п.10.14.2
Коэффициент пересчета: Внутреннее электроосвещение
663 |  | ОЕРЖр 65-4-10 |  |  | Демонтаж смывных бачков фаянсовых на унитазе |  |  |  | 100 приборов |  | 0.02 | 390.59 |  |  |  |  | п.30.15.1
Коэффициент пересчета: Демонтаж санитарно-технических приборов
[5 empty] | ЗП | [6 empty] | 381.75 | 1 |  | 8 |  | 35.29 | 269.44
[5 empty] | ЭМ | [6 empty] | 8.84 | 1 |  | 0 |  | 7.48 | 1.32
[5 empty] | в т.ч. ЗПМ | [6 empty] | 3.62 | 1 |  | (0) |  | 35.29 | (2,55)
|  | Пр/812-099.1-3 |  |  | НР от ФОТ |  |  |  | % |  | 91 |  | 1 |  | 7.28 |  | 91 | 247.51
|  | Пр/774-099.1 |  |  | СП от ФОТ |  |  |  | % |  | 44 |  | 1 |  | 3.52 |  | 44 | 119.68
[5 empty] | ЗТР |  |  |  | чел-ч |  | 37.28 |  | 1 |  |  |  |  | 0.75
[5 empty] | Всего по позиции | [9 empty] | 19 |  |  | 637.95
664 |  | ОЕРЖр 65-4-2 |  |  | Демонтаж унитазов и писсуаров |  |  |  | 100 приборов |  | 0.02 | 663.58 |  |  |  |  | п.30.15.1
Коэффициент пересчета: Демонтаж санитарно-технических приборов
[5 empty] | ЗП | [6 empty] | 653.72 | 1 |  | 13 |  | 35.29 | 461.4
[5 empty] | ЭМ | [6 empty] | 9.86 | 1 |  | 0 |  | 7.48 | 1.48
[5 empty] | в т.ч. ЗПМ | [6 empty] | 4.04 | 1 |  | (0) |  | 35.29 | (2,85)
|  | Пр/812-099.1-3 |  |  | НР от ФОТ |  |  |  | % |  | 91 |  | 1 |  | 11.83 |  | 91 | 422.47
|  | Пр/774-099.1 |  |  | СП от ФОТ |  |  |  | % |  | 44 |  | 1 |  | 5.72 |  | 44 | 204.27
[5 empty] | ЗТР |  |  |  | чел-ч |  | 63.84 |  | 1 |  |  |  |  | 1.28
[5 empty] | Всего по позиции | [9 empty] | 31 |  |  | 1089.62
665 |  | ОЕРЖр 65-4-1 |  |  | Демонтаж умывальников и раковин |  |  |  | 100 приборов |  | 0.01 | 534.15 |  |  |  |  | п.30.15.1
Коэффициент пересчета: Демонтаж санитарно-технических приборов
[5 empty] | ЗП | [6 empty] | 525.31 | 1 |  | 5 |  | 35.29 | 185.38
[5 empty] | ЭМ | [6 empty] | 8.84 | 1 |  | 0 |  | 7.48 | 0.66
[5 empty] | в т.ч. ЗПМ | [6 empty] | 3.62 | 1 |  | (0) |  | 35.29 | (1,28)
|  | Пр/812-099.1-3 |  |  | НР от ФОТ |  |  |  | % |  | 91 |  | 1 |  | 4.55 |  | 91 | 169.86
|  | Пр/774-099.1 |  |  | СП от ФОТ |  |  |  | % |  | 44 |  | 1 |  | 2.2 |  | 44 | 82.13
[5 empty] | ЗТР |  |  |  | чел-ч |  | 51.3 |  | 1 |  |  |  |  | 0.51
[5 empty] | Всего по позиции | [9 empty] | 12 |  |  | 438.03
666 |  | ОЕРЖ 17-01-003-01 |  |  | Установка унитазов с бачком непосредственно присоединенным |  |  |  | 10 компл. |  | 0.1 | 4365.44 |  |  |  |  | п.10.13.15
Коэффициент пересчета: Установка унитазов
|  | ОПДС-2821.2011. 3.2.4.2 |  |  | В случае отсутствия необходимых отраслевых единичных расценок сметные затраты на работы по реконструкции и капитальному ремонту объектов, аналогичные технологическим процессам в новом строительстве (в т. ч. возведение новых конструктивных элементов), следует определять по отраслевым единичным расценкам на строительные и специальные строительные работы с применением следующих коэффициентов (пЗП = 1.15 пЭМ = 1.25 пЗПМ = 1.25 пЗТ = 1.15)
|  | ОПДС-2821.2011. Прил.4.т.1.п.2А |  |  | Производство работ в существующих зданиях и сооружениях, освобожденных от оборудования и других предметов, мешающих нормальному производству работ. (пЗП = 1.2 пЭМ = 1.2 пЗПМ = 1.2 пЗТ = 1.2)
[5 empty] | ЗП | [6 empty] | 281.14 | 1,15*1,2 |  | 39 |  | 35.29 | 1369.16
[5 empty] | ЭМ | [6 empty] | 47.12 | 1,25*1,2 |  | 7 |  | 7.68 | 54.28
[5 empty] | в т.ч. ЗПМ | [6 empty] | 4.45 | 1,25*1,2 |  | (1) |  | 35.29 | (23,56)
[5 empty] | МР | [6 empty] | 4037.18 | 1 |  | 404 |  | 4.52 | 1824.81
|  | Пр/812-016.0-3 |  |  | НР от ФОТ |  |  |  | % |  | 127*0,9 |  | 1 |  | 45.6 |  | 114 | 1587.7
|  | Пр/774-016.0 |  |  | СП от ФОТ |  |  |  | % |  | 72*0,85 |  | 1 |  | 24.4 |  | 61 | 849.56
[5 empty] | ЗТР |  |  |  | чел-ч |  | 24.64 |  | 1,15*1,2 |  |  |  |  | 3.4
[5 empty] | Всего по позиции | [9 empty] | 520 |  |  | 5685.51
667 |  | ОЕРЖ 17-01-001-14 |  |  | Установка умывальников одиночных с подводкой холодной и горячей воды |  |  |  | 10 компл. |  | 0.1 | 1726.81 |  |  |  |  | п.10.13.12
Коэффициент пересчета: Установка умывальников
|  | ОПДС-2821.2011. 3.2.4.2 |  |  | В случае отсутствия необходимых отраслевых единичных расценок сметные затраты на работы по реконструкции и капитальному ремонту объектов, аналогичные технологическим процессам в новом строительстве (в т. ч. возведение новых конструктивных элементов), следует определять по отраслевым единичным расценкам на строительные и специальные строительные работы с применением следующих коэффициентов (пЗП = 1.15 пЭМ = 1.25 пЗПМ = 1.25 пЗТ = 1.15)
|  | ОПДС-2821.2011. Прил.4.т.1.п.2А |  |  | Производство работ в существующих зданиях и сооружениях, освобожденных от оборудования и других предметов, мешающих нормальному производству работ. (пЗП = 1.2 пЭМ = 1.2 пЗПМ = 1.2 пЗТ = 1.2)
[5 empty] | ЗП | [6 empty] | 249.84 | 1,15*1,2 |  | 34 |  | 35.29 | 1216.73
[5 empty] | ЭМ | [6 empty] | 25.04 | 1,25*1,2 |  | 4 |  | 7.72 | 29
[5 empty] | в т.ч. ЗПМ | [6 empty] | 1.81 | 1,25*1,2 |  | (0) |  | 35.29 | (9,58)
[5 empty] | МР | [6 empty] | 1451.93 | 1 |  | 145 |  | 4.04 | 586.58
|  | Пр/812-016.0-3 |  |  | НР от ФОТ |  |  |  | % |  | 127*0,9 |  | 1 |  | 38.76 |  | 114 | 1397.99
|  | Пр/774-016.0 |  |  | СП от ФОТ |  |  |  | % |  | 72*0,85 |  | 1 |  | 20.74 |  | 61 | 748.05
[5 empty] | ЗТР |  |  |  | чел-ч |  | 21.65 |  | 1,15*1,2 |  |  |  |  | 2.99
[5 empty] | Всего по позиции | [9 empty] | 243 |  |  | 3978.35
668 |  | ОССЦЖ 301-0554 |  |  | Пьедесталы для умывальников полуфарфоровые и фарфоровые размером 640х215х200, 670-630х240-180, 200-175 мм |  |  |  | шт. |  | 1 | 157.77 | 1 |  | 158 |  | 4.04 | 637.39
п.10.13.12
Коэффициент пересчета: Установка умывальников
669 |  | ОССЦЖ 301-0626 |  |  | Смесители для умывальников СМ-УМ-ЦА настольные, с верхней камерой смешения, центральные, с аэратором |  |  |  | компл. |  | 1 | 97.79 | 1 |  | 98 |  | 4.04 | 395.07
п.10.13.12
Коэффициент пересчета: Установка умывальников
670 |  | ОЕРЖр 65-2-2 |  |  | Разборка трубопроводов из чугунных канализационных труб диаметром 100 мм |  |  |  | 100 м трубопровода с фасонными частями |  | 0.099 | 876.68 |  |  |  |  | п.30.15.10
Коэффициент пересчета: Разборка трубопроводов из чугунных канализационных труб
[5 empty] | ЗП | [6 empty] | 865.8 | 1 |  | 86 |  | 35.29 | 3024.85
[5 empty] | ЭМ | [6 empty] | 10.88 | 1 |  | 1 |  | 7.48 | 8.06
[5 empty] | в т.ч. ЗПМ | [6 empty] | 4.45 | 1 |  | (0) |  | 35.29 | (15,55)
|  | Пр/812-099.1-3 |  |  | НР от ФОТ |  |  |  | % |  | 91 |  | 1 |  | 78.26 |  | 91 | 2766.76
|  | Пр/774-099.1 |  |  | СП от ФОТ |  |  |  | % |  | 44 |  | 1 |  | 37.84 |  | 44 | 1337.78
[5 empty] | ЗТР |  |  |  | чел-ч |  | 85.3 |  | 1 |  |  |  |  | 8.44
[5 empty] | Всего по позиции | [9 empty] | 203 |  |  | 7137.45
671 |  | ОЕРЖ 16-04-001-02 |  |  | Прокладка трубопроводов канализации из полиэтиленовых труб высокой плотности диаметром 110 мм |  |  |  | 100 м трубопровода |  | 0.099 | 9636.66 |  |  |  |  | п.10.13.5
Коэффициент пересчета: Прокладка трубопроводов канализации из полиэтиленовых труб
|  | ОПДС-2821.2011. 3.2.4.2 |  |  | В случае отсутствия необходимых отраслевых единичных расценок сметные затраты на работы по реконструкции и капитальному ремонту объектов, аналогичные технологическим процессам в новом строительстве (в т. ч. возведение новых конструктивных элементов), следует определять по отраслевым единичным расценкам на строительные и специальные строительные работы с применением следующих коэффициентов (пЗП = 1.15 пЭМ = 1.25 пЗПМ = 1.25 пЗТ = 1.15)
|  | ОПДС-2821.2011. Прил.4.т.1.п.2А |  |  | Производство работ в существующих зданиях и сооружениях, освобожденных от оборудования и других предметов, мешающих нормальному производству работ. (пЗП = 1.2 пЭМ = 1.2 пЗПМ = 1.2 пЗТ = 1.2)
[5 empty] | ЗП | [6 empty] | 733.04 | 1,15*1,2 |  | 100 |  | 35.29 | 3534.22
[5 empty] | ЭМ | [6 empty] | 6.88 | 1,25*1,2 |  | 1 |  | 6.78 | 6.93
[5 empty] | в т.ч. ЗПМ | [6 empty] | 0.81 | 1,25*1,2 |  | (0) |  | 35.29 | (4,24)
[5 empty] | МР | [6 empty] | 8896.74 | 1 |  | 881 |  | 2.35 | 2069.83
|  | Пр/812-016.0-3 |  |  | НР от ФОТ |  |  |  | % |  | 127*0,9 |  | 1 |  | 114 |  | 114 | 4033.84
|  | Пр/774-016.0 |  |  | СП от ФОТ |  |  |  | % |  | 72*0,85 |  | 1 |  | 61 |  | 61 | 2158.46
[5 empty] | ЗТР |  |  |  | чел-ч |  | 61.6 |  | 1,15*1,2 |  |  |  |  | 8.42
[5 empty] | Всего по позиции | [9 empty] | 1157 |  |  | 11803.28
[5 empty] | Итого по разделу 15. | [9 empty] | 65325 |  |  | 620945
Раздел 16. Помещение №109.
672 |  | ОЕРЖ 10-07-009-01 |  |  | Облицовка стен армированными цементно-минеральными плитами АКВАПАНЕЛЬ внутренняя по системе «КНАУФ» по одинарному металлическому каркасу из потолочного профиля одним слоем |  |  |  | 100 м2 стен (за вычетом проемов) |  | 2.761 | 24890.7 |  |  |  |  | п.10.10.3
Коэффициент пересчета: Облицовка гипсокартонными, гипсоволокнистыми листами по металлическому каркасу
|  | ОПДС-2821.2011. 3.2.4.2 |  |  | В случае отсутствия необходимых отраслевых единичных расценок сметные затраты на работы по реконструкции и капитальному ремонту объектов, аналогичные технологическим процессам в новом строительстве (в т. ч. возведение новых конструктивных элементов), следует определять по отраслевым единичным расценкам на строительные и специальные строительные работы с применением следующих коэффициентов (пЗП = 1.15 пЭМ = 1.25 пЗПМ = 1.25 пЗТ = 1.15)
|  | ОПДС-2821.2011. Прил.4.т.1.п.2А |  |  | Производство работ в существующих зданиях и сооружениях, освобожденных от оборудования и других предметов, мешающих нормальному производству работ. (пЗП = 1.2 пЭМ = 1.2 пЗПМ = 1.2 пЗТ = 1.2)
[5 empty] | ЗП | [6 empty] | 903.04 | 1,15*1,2 |  | 3441 |  | 35.29 | 121423.89
[5 empty] | ЭМ | [6 empty] | 18.16 | 1,25*1,2 |  | 75 |  | 5.65 | 424.93
[5 empty] | в т.ч. ЗПМ | [6 empty] | 3.34 | 1,25*1,2 |  | (14) |  | 35.29 | (488,15)
[5 empty] | МР | [6 empty] | 23969.5 | 1 |  | 66180 |  | 6.72 | 444728.19
|  | Пр/812-010.0-3 |  |  | НР от ФОТ |  |  |  | % |  | 113*0,9 |  | 1 |  | 3524.1 |  | 102 | 124350.28
|  | Пр/774-010.0 |  |  | СП от ФОТ |  |  |  | % |  | 55*0,85 |  | 1 |  | 1623.85 |  | 47 | 57298.66
[5 empty] | ЗТР |  |  |  | чел-ч |  | 83 |  | 1,15*1,2 |  |  |  |  | 316.24
[5 empty] | Всего по позиции | [9 empty] | 74844 |  |  | 748225.95
673 |  | ОЕРЖ 15-01-047-15 |  |  | Устройство подвесных потолков типа <Армстронг> по каркасу из оцинкованного профиля |  |  |  | 100 м2 поверхности облицовки |  | 1.223 | 7628.44 |  |  |  |  | п.10.10.10
Коэффициент пересчета: Устройство подвесных потолков из декоративно-акустических плит "Армстронг" по готовому каркасу с установкой направляющих из алюминиевого профиля и деталей крепления
|  | ОПДС-2821.2011. 3.2.4.2 |  |  | В случае отсутствия необходимых отраслевых единичных расценок сметные затраты на работы по реконструкции и капитальному ремонту объектов, аналогичные технологическим процессам в новом строительстве (в т. ч. возведение новых конструктивных элементов), следует определять по отраслевым единичным расценкам на строительные и специальные строительные работы с применением следующих коэффициентов (пЗП = 1.15 пЭМ = 1.25 пЗПМ = 1.25 пЗТ = 1.15)
|  | ОПДС-2821.2011. Прил.4.т.1.п.2А |  |  | Производство работ в существующих зданиях и сооружениях, освобожденных от оборудования и других предметов, мешающих нормальному производству работ. (пЗП = 1.2 пЭМ = 1.2 пЗПМ = 1.2 пЗТ = 1.2)
[5 empty] | ЗП | [6 empty] | 1155.75 | 1,15*1,2 |  | 1951 |  | 35.29 | 68836.87
[5 empty] | ЭМ | [6 empty] | 457.49 | 1,25*1,2 |  | 839 |  | 7.77 | 6521.09
[5 empty] | в т.ч. ЗПМ | [6 empty] | 10.58 | 1,25*1,2 |  | (19) |  | 35.29 | (684,94)
[5 empty] | МР | [6 empty] | 6015.2 | 1 |  | 7357 |  | 6.16 | 45316.59
|  | Пр/812-015.0-3 |  |  | НР от ФОТ |  |  |  | % |  | 105*0,9 |  | 1 |  | 1871.5 |  | 95 | 66045.72
|  | Пр/774-015.0 |  |  | СП от ФОТ |  |  |  | % |  | 49*0,85 |  | 1 |  | 827.4 |  | 42 | 29199.16
[5 empty] | ЗТР |  |  |  | чел-ч |  | 102.46 |  | 1,15*1,2 |  |  |  |  | 172.93
[5 empty] | Всего по позиции | [9 empty] | 12846 |  |  | 215919.43
674 |  | ОЕРЖ 20-02-002-02 |  |  | Установка решеток жалюзийных площадью в свету до 1,0 м2 |  |  |  | 1 решетка |  | 2 | 31.21 |  |  |  |  | п.10.13.21
Коэффициент пересчета: Вентиляция и кондиционирование
|  | ОПДС-2821.2011. 3.2.4.2 |  |  | В случае отсутствия необходимых отраслевых единичных расценок сметные затраты на работы по реконструкции и капитальному ремонту объектов, аналогичные технологическим процессам в новом строительстве (в т. ч. возведение новых конструктивных элементов), следует определять по отраслевым единичным расценкам на строительные и специальные строительные работы с применением следующих коэффициентов (пЗП = 1.15 пЭМ = 1.25 пЗПМ = 1.25 пЗТ = 1.15)
|  | ОПДС-2821.2011. Прил.4.т.1.п.2А |  |  | Производство работ в существующих зданиях и сооружениях, освобожденных от оборудования и других предметов, мешающих нормальному производству работ. (пЗП = 1.2 пЭМ = 1.2 пЗПМ = 1.2 пЗТ = 1.2)
[5 empty] | ЗП | [6 empty] | 19.15 | 1,15*1,2 |  | 53 |  | 35.29 | 1865.22
[5 empty] | ЭМ | [6 empty] | 3.78 | 1,25*1,2 |  | 11 |  | 6.79 | 77
[5 empty] | в т.ч. ЗПМ | [6 empty] | 0.16 | 1,25*1,2 |  | (0) |  | 35.29 | (16,94)
[5 empty] | МР | [6 empty] | 8.28 | 1 |  | 17 |  | 5.27 | 87.27
|  | Пр/812-016.0-3 |  |  | НР от ФОТ |  |  |  | % |  | 127*0,9 |  | 1 |  | 60.42 |  | 114 | 2145.66
|  | Пр/774-016.0 |  |  | СП от ФОТ |  |  |  | % |  | 72*0,85 |  | 1 |  | 32.33 |  | 61 | 1148.12
[5 empty] | ЗТР |  |  |  | чел-ч |  | 1.78 |  | 1,15*1,2 |  |  |  |  | 4.91
[5 empty] | Всего по позиции | [9 empty] | 174 |  |  | 5323.27
675 |  | ОССЦЖ 402-0004 |  |  | Раствор готовый кладочный цементный марки 100 |  |  |  | м3 |  | -0.0006 | 675.73 | 1 |  | 0 |  | 5.27 | -2.14
[5 empty] | Коэффициент пересчета: Вентиляция и кондиционирование | [11 empty] | п.10.13.21
676 |  | ОССЦЖ 204-0004 |  |  | Горячекатаная арматурная сталь гладкая класса А-I, диаметром 12 мм |  |  |  | т |  | -0.0009 | 6697.88 | 1 |  | -6 |  | 5.27 | -31.77
п.10.13.21
Коэффициент пересчета: Вентиляция и кондиционирование
677 |  | ОССЦЖ 101-1714 |  |  | Болты с гайками и шайбами строительные |  |  |  | т |  | -0.0008 | 9686.89 | 1 |  | -8 |  | 5.27 | -40.84
[5 empty] | Коэффициент пересчета: Вентиляция и кондиционирование | [11 empty] | п.10.13.21
678 |  | ОССЦЖ 101-1522 |  |  | Электроды диаметром 5 мм Э42А |  |  |  | т |  | -0.0002 | 12043.15 | 1 |  | -2 |  | 5.27 | -12.69
[5 empty] | Коэффициент пересчета: Вентиляция и кондиционирование | [11 empty] | п.10.13.21
679 |  | ОССЦЖ 101-3055 |  |  | Решетка радиаторная ПВХ, размером 0,6х1,5 м |  |  |  | м2 |  | 1.8 | 312.78 | 1 |  | 563 |  | 5.27 | 2967.03
[5 empty] | Коэффициент пересчета: Вентиляция и кондиционирование | [11 empty] | п.10.13.21
680 |  | ОЕРЖр 67-4-5 |  |  | Демонтаж светильников для люминесцентных ламп |  |  |  | 100 шт. |  | 0.09 | 174.82 |  |  |  |  | п.30.17.1
Коэффициент пересчета: Демонтаж электропроводки, проводов, труб, кабелей и электроприборов
[5 empty] | ЗП | [6 empty] | 172.1 | 1 |  | 15 |  | 35.29 | 546.61
[5 empty] | ЭМ | [6 empty] | 2.72 | 1 |  | 0 |  | 7.04 | 1.72
[5 empty] | в т.ч. ЗПМ | [6 empty] | 1.11 | 1 |  | (0) |  | 35.29 | (3,53)
|  | Пр/812-101.0-3 |  |  | НР от ФОТ |  |  |  | % |  | 96 |  | 1 |  | 14.4 |  | 96 | 528.13
|  | Пр/774-101.0 |  |  | СП от ФОТ |  |  |  | % |  | 48 |  | 1 |  | 7.2 |  | 48 | 264.07
[5 empty] | ЗТР |  |  |  | чел-ч |  | 17.89 |  | 1 |  |  |  |  | 1.61
[5 empty] | Всего по позиции | [9 empty] | 37 |  |  | 1340.53
681 |  | ОЕРЖм 08-03-594-14 |  |  | Светильник в подвесных потолках, устанавливаемый на профиле, количество ламп в светильнике до 4 |  |  |  | 100 шт. |  | 0.09 | 3899.16 |  |  |  |  | п.10.14.2
Коэффициент пересчета: Внутреннее электроосвещение
|  | ОПДС-2821.2011. Прил.4.т.1.п.2В |  |  | Производство монтажных работ в существующих зданиях и сооружениях, освобожденных от оборудования и других предметов, мешающих нормальному производству работ. (пЗП = 1.2 пЭМ = 1.2 пЗПМ = 1.2 пЗТ = 1.2)
[5 empty] | ЗП | [6 empty] | 2541.84 | 1.2 |  | 275 |  | 35.29 | 9687.77
[5 empty] | ЭМ | [6 empty] | 239 | 1.2 |  | 26 |  | 6.98 | 180.17
[5 empty] | в т.ч. ЗПМ | [6 empty] | 16.04 | 1.2 |  | (2) |  | 35.29 | (61,13)
[5 empty] | МР | [6 empty] | 1118.32 | 1 |  | 101 |  | 3.53 | 355.29
|  | Пр/812-049.3-3 |  |  | НР от ФОТ |  |  |  | % |  | 102 |  | 1 |  | 282.54 |  | 102 | 9943.88
|  | Пр/774-049.3 |  |  | СП от ФОТ |  |  |  | % |  | 51 |  | 1 |  | 141.27 |  | 51 | 4971.94
[5 empty] | ЗТР |  |  |  | чел-ч |  | 213.6 |  | 1.2 |  |  |  |  | 23.07
[5 empty] | Всего по позиции | [9 empty] | 826 |  |  | 25139.05
682 |  | ОССЦЖ 509-9083-005* |  |  | [*] Светильник светодиодный для внутреннего освещения административных зданий |  |  |  | шт. |  | 9 | 1093.35 | 1 |  | 9840 |  | 3.53 | 34735.73
п.10.14.2
Коэффициент пересчета: Внутреннее электроосвещение
683 |  | ОЕРЖм 08-03-591-02 |  |  | Выключатель одноклавишный утопленного типа при скрытой проводке |  |  |  | 100 шт. |  | 0.02 | 353.95 |  |  |  |  | п.10.14.2
Коэффициент пересчета: Внутреннее электроосвещение
|  | ОПДС-2821.2011. Прил.4.т.1.п.2В |  |  | Производство монтажных работ в существующих зданиях и сооружениях, освобожденных от оборудования и других предметов, мешающих нормальному производству работ. (пЗП = 1.2 пЭМ = 1.2 пЗПМ = 1.2 пЗТ = 1.2)
[5 empty] | ЗП | [6 empty] | 306.54 | 1.2 |  | 7 |  | 35.29 | 259.63
[5 empty] | ЭМ | [6 empty] | 6.04 | 1.2 |  | 0 |  | 6.98 | 1.01
[5 empty] | в т.ч. ЗПМ | [6 empty] | 0.49 | 1.2 |  | (0) |  | 35.29 | (0,42)
[5 empty] | МР | [6 empty] | 41.37 | 1 |  | 1 |  | 3.53 | 2.92
|  | Пр/812-049.3-3 |  |  | НР от ФОТ |  |  |  | % |  | 102 |  | 1 |  | 7.14 |  | 102 | 265.25
|  | Пр/774-049.3 |  |  | СП от ФОТ |  |  |  | % |  | 51 |  | 1 |  | 3.57 |  | 51 | 132.63
[5 empty] | ЗТР |  |  |  | чел-ч |  | 25.76 |  | 1.2 |  |  |  |  | 0.62
[5 empty] | Всего по позиции | [9 empty] | 19 |  |  | 661.44
684 |  | ОССЦЖ 509-4581 |  |  | Выключатель одноклавишный для скрытой проводки серии "Прима", марка С16-057, цвет белый |  |  |  | шт. |  | 2 | 6.95 | 1 |  | 14 |  | 3.53 | 49.07
п.10.14.2
Коэффициент пересчета: Внутреннее электроосвещение
685 |  | ОЕРЖм 08-02-403-04 |  |  | Провод групповой осветительных сетей в защитной оболочке или кабель двух-трехжильный по перекрытиям |  |  |  | 100 м |  | 0.45 | 213.73 |  |  |  |  | п.10.14.2
Коэффициент пересчета: Внутреннее электроосвещение
|  | ОПДС-2821.2011. Прил.4.т.1.п.2В |  |  | Производство монтажных работ в существующих зданиях и сооружениях, освобожденных от оборудования и других предметов, мешающих нормальному производству работ. (пЗП = 1.2 пЭМ = 1.2 пЗПМ = 1.2 пЗТ = 1.2)
[5 empty] | ЗП | [6 empty] | 171.46 | 1.2 |  | 93 |  | 35.29 | 3267.44
[5 empty] | ЭМ | [6 empty] | 3.72 | 1.2 |  | 2 |  | 6.98 | 14.02
[5 empty] | в т.ч. ЗПМ | [6 empty] | 0.32 | 1.2 |  | (0) |  | 35.29 | (6,10)
[5 empty] | МР | [6 empty] | 38.55 | 1 |  | 17 |  | 3.53 | 61.24
|  | Пр/812-049.3-3 |  |  | НР от ФОТ |  |  |  | % |  | 102 |  | 1 |  | 94.86 |  | 102 | 3339.01
|  | Пр/774-049.3 |  |  | СП от ФОТ |  |  |  | % |  | 51 |  | 1 |  | 47.43 |  | 51 | 1669.51
[5 empty] | ЗТР |  |  |  | чел-ч |  | 15.2 |  | 1.2 |  |  |  |  | 8.21
[5 empty] | Всего по позиции | [9 empty] | 254 |  |  | 8351.22
686 |  | ОССЦЖ 501-8190 |  |  | Кабель силовой с медными жилами с поливинилхлоридной изоляцией в поливинилхлоридной оболочке без защитного покрова ВВГ, напряжением 0,66 Кв, число жил – 3 и сечением 1,5 мм2 |  |  |  | 1000 м |  | 0.0459 | 2991.07 | 1 |  | 137 |  | 3.53 | 484.63
п.10.14.2
Коэффициент пересчета: Внутреннее электроосвещение
[5 empty] | Итого по разделу 16. | [9 empty] | 99537 |  |  | 1043110
[5 empty] | Итого прямых затрат по всем разделам | [9 empty] | 747203 |  |  | 5640834
[5 empty] | - основная заработная плата | [9 empty] | 46090 |  |  | 1626337
[5 empty] | - эксплуатация машин и механизмов | [9 empty] | 8605 |  |  | 64945
[5 empty] | - в т.ч. зарплата машинистов | [9 empty] | 695 |  |  | 25299
[5 empty] | - материальные ресурсы | [9 empty] | 692508 |  |  | 3949552
[5 empty] | Накладные расходы | [9 empty] | 47088 |  |  | 1662395
[5 empty] | Сметная прибыль | [9 empty] | 22386 |  |  | 790341
[5 empty] | Итого затрат | [9 empty] | 816677 |  |  | 8093570
в том числе:
[5 empty] | строительных работ | [9 empty] | 749161 |  |  | 7641690
[5 empty] | монтажных работ | [9 empty] | 67535 |  |  | 451879
[5 empty] | Итого | [9 empty] | 816677 |  |  | 8093570
[5 empty] | НДС, % | [5 empty] | 20 |  |  |  | 163335.4 |  |  | 1618714
[5 empty] | Всего | [9 empty] | 980012.4 |  |  | 9712284
Составил |  |  | / |  |  |  | /
(должность, подпись (инициалы, фамилия))
Проверил |  |  | / |  |  | Начальник ПСО СДГС Попова М. В. |  | /
(должность, подпись (инициалы, фамилия))