## РЖД - Смета
"СОГЛАСОВАНО" | [16 empty] | "УТВЕРЖДАЮ"
[5 empty] | / |  |  | / | [10 empty] | / |  |  |  |  | /
"___"_____________2016 г. | [15 empty] | "___"_____________2016 г.
Капитальный ремонт здания поликлиники по адресу: РК, г.Воркута, ул.Матвеева, д.37а
(наименование стройки)
Локальный сметный расчет № 018-1448
(Локальная смета)
Ремонт помещений
(наименование работ и затрат, наименование объекта)
Основание: |  |  |  | Дефектный акт
[16 empty] | В базисном уровне |  |  |  | В текущем уровне
[12 empty] | Сметная стоимость |  |  |  | 727325 |  |  |  | 5262600 |  |  | руб.
[12 empty] | Нормативная трудоемкость | [7 empty] | 4762 |  |  | чел.час.
[12 empty] | Сметная заработная плата |  |  |  | 69092 |  |  |  | 1054977 |  |  | руб.
Составлен(а) в уровне цен на январь 2000 г. и пересчитана на III кв. 2018 г. по Распоряжению ОАО "РЖД" от 27.09.2018 №2113р для: I-в. Северная железная дорога: Республика Коми
№пп |  | Шифр и номер позиции, номер норматива |  |  |  | Наименование работ и затрат |  |  |  |  | Ед. изм. |  | Кол-во | Цена на единицу измерения, руб. | Поправочные коэффициенты |  |  | Всего в базисном уровне цен, руб. |  |  | Коэффициенты пересчета, нормы НР и СП | Всего затрат в текущем уровне цен, руб.
1 |  | 2 |  |  |  | 3 |  |  |  |  | 4 |  | 5 | 6 | 7 |  |  | 8 |  |  | 9 | 10
Раздел 1. Демонтажные работы
1 |  | ОЕРЖр 56-11-1 |  |  |  | Снятие наличников |  |  |  |  | 100 м наличников |  | 2,728 | 40,12 | [6 empty] | п.30.6.1
|  | ОПДС-2821.2011, прил.5, п.13 |  |  |  | Поправочный районный коэффициент К=1.33 (пЗП = 1.33 пЗПМ = 1.33)
[6 empty] | ЗП | [7 empty] | 40.12 | 1.33 |  |  | 146 |  |  | 15.27 | 2223
[6 empty] | НР от ФОТ |  |  |  |  | % |  | 90 |  | 1 |  |  | 131 |  |  | 90 | 2001
[6 empty] | СП от ФОТ |  |  |  |  | % |  | 62 |  | 1 |  |  | 91 |  |  | 62 | 1378
[6 empty] | ЗТР |  |  |  |  | чел-ч |  | 4.21 |  | 1.33 | [6 empty] | 11.48
[6 empty] | Всего по позиции | [11 empty] | 368 |  |  |  | 5602
2 |  | ОЕРЖр 56-10-1 |  |  |  | Снятие дверных полотен |  |  |  |  | 100 м2 дверных полотен |  | 0,548 | 345,75 | [6 empty] | п.30.6.1
|  | ОПДС-2821.2011, прил.5, п.13 |  |  |  | Поправочный районный коэффициент К=1.33 (пЗП = 1.33 пЗПМ = 1.33)
[6 empty] | ЗП | [7 empty] | 345.75 | 1.33 |  |  | 252 |  |  | 15.27 | 3848
[6 empty] | НР от ФОТ |  |  |  |  | % |  | 90 |  | 1 |  |  | 227 |  |  | 90 | 3463
[6 empty] | СП от ФОТ |  |  |  |  | % |  | 62 |  | 1 |  |  | 156 |  |  | 62 | 2386
[6 empty] | ЗТР |  |  |  |  | чел-ч |  | 36.28 |  | 1.33 | [6 empty] | 19.88
[6 empty] | Всего по позиции | [11 empty] | 635 |  |  |  | 9697
3 |  | ОЕРЖр 56-9-1 |  |  |  | Демонтаж дверных коробок в каменных стенах с отбивкой штукатурки в откосах |  |  |  |  | 100 коробок |  | 0,08 | 2199,01 | [6 empty] | п.30.6.1
|  | ОПДС-2821.2011, прил.5, п.13 |  |  |  | Поправочный районный коэффициент К=1.33 (пЗП = 1.33 пЗПМ = 1.33)
[6 empty] | ЗП | [7 empty] | 1724.87 | 1.33 |  |  | 184 |  |  | 15.27 | 2802
[6 empty] | ЭМ | [7 empty] | 474.14 | 1 |  |  | 39 |  |  | 6.11 | 239
[6 empty] | в т.ч. ЗПМ | [7 empty] | 47.92 | 1.33 |  |  | (5) |  |  | 15.27 | (78)
[6 empty] | НР от ФОТ |  |  |  |  | % |  | 90 |  | 1 |  |  | 170 |  |  | 90 | 2592
[6 empty] | СП от ФОТ |  |  |  |  | % |  | 62 |  | 1 |  |  | 117 |  |  | 62 | 1786
[6 empty] | ЗТР |  |  |  |  | чел-ч |  | 179.3 |  | 1.33 | [6 empty] | 14.34
[6 empty] | Всего по позиции | [11 empty] | 510 |  |  |  | 7419
4 |  | ОЕРЖр 56-9-4 |  |  |  | Демонтаж дверных коробок в деревянных стенах каркасных и в перегородках |  |  |  |  | 100 коробок |  | 0,3 | 642,32 | [6 empty] | п.30.6.1
|  | ОПДС-2821.2011, прил.5, п.13 |  |  |  | Поправочный районный коэффициент К=1.33 (пЗП = 1.33 пЗПМ = 1.33)
[6 empty] | ЗП | [7 empty] | 642.32 | 1.33 |  |  | 256 |  |  | 15.27 | 3913
[6 empty] | НР от ФОТ |  |  |  |  | % |  | 90 |  | 1 |  |  | 230 |  |  | 90 | 3522
[6 empty] | СП от ФОТ |  |  |  |  | % |  | 62 |  | 1 |  |  | 159 |  |  | 62 | 2426
[6 empty] | ЗТР |  |  |  |  | чел-ч |  | 67.4 |  | 1.33 | [6 empty] | 20.22
[6 empty] | Всего по позиции | [11 empty] | 645 |  |  |  | 9861
5 |  | ОЕРЖр 56-10-1 |  |  |  | Снятие дверных полотен (демонтаж антресолей) |  |  |  |  | 100 м2 дверных полотен |  | 0,351 | 345,75 | [6 empty] | п.30.6.1
|  | ОПДС-2821.2011, прил.5, п.13 |  |  |  | Поправочный районный коэффициент К=1.33 (пЗП = 1.33 пЗПМ = 1.33)
[6 empty] | ЗП | [7 empty] | 345.75 | 1.33 |  |  | 161 |  |  | 15.27 | 2465
[6 empty] | НР от ФОТ |  |  |  |  | % |  | 90 |  | 1 |  |  | 145 |  |  | 90 | 2219
[6 empty] | СП от ФОТ |  |  |  |  | % |  | 62 |  | 1 |  |  | 100 |  |  | 62 | 1528
[6 empty] | ЗТР |  |  |  |  | чел-ч |  | 36.28 |  | 1.33 | [6 empty] | 12.73
[6 empty] | Всего по позиции | [11 empty] | 406 |  |  |  | 6212
6 |  | ОЕРЖр 55-5-1 |  |  |  | Разборка кирпичных перегородок на отдельные кирпичи |  |  |  |  | 100 м2 перегородок |  | 1,882 | 2248,66 | [6 empty] | п.30.5.1
|  | ОПДС-2821.2011, прил.5, п.13 |  |  |  | Поправочный районный коэффициент К=1.33 (пЗП = 1.33 пЗПМ = 1.33)
[6 empty] | ЗП | [7 empty] | 1445.89 | 1.33 |  |  | 3619 |  |  | 15.27 | 55264
[6 empty] | ЭМ | [7 empty] | 802.77 | 1 |  |  | 1561 |  |  | 6.11 | 9539
[6 empty] | в т.ч. ЗПМ | [7 empty] | 81.11 | 1.33 |  |  | (203) |  |  | 15.27 | (3100)
[6 empty] | НР от ФОТ |  |  |  |  | % |  | 98 |  | 1 |  |  | 3746 |  |  | 98 | 57197
[6 empty] | СП от ФОТ |  |  |  |  | % |  | 65 |  | 1 |  |  | 2484 |  |  | 65 | 37937
[6 empty] | ЗТР |  |  |  |  | чел-ч |  | 141.2 |  | 1.33 | [6 empty] | 265.74
[6 empty] | Всего по позиции | [11 empty] | 11410 |  |  |  | 159937
7 |  | ОЕРЖр 57-3-1 |  |  |  | Разборка плинтусов деревянных и из пластмассовых материалов |  |  |  |  | 100 м плинтуса |  | 1,528 | 35,29 | [6 empty] | п.30.7.1
|  | ОПДС-2821.2011, прил.5, п.13 |  |  |  | Поправочный районный коэффициент К=1.33 (пЗП = 1.33 пЗПМ = 1.33)
[6 empty] | ЗП | [7 empty] | 35.29 | 1.33 |  |  | 72 |  |  | 15.27 | 1095
[6 empty] | НР от ФОТ |  |  |  |  | % |  | 88 |  | 1 |  |  | 63 |  |  | 88 | 964
[6 empty] | СП от ФОТ |  |  |  |  | % |  | 68 |  | 1 |  |  | 49 |  |  | 68 | 745
[6 empty] | ЗТР |  |  |  |  | чел-ч |  | 3.77 |  | 1.33 | [6 empty] | 5.76
[6 empty] | Всего по позиции | [11 empty] | 184 |  |  |  | 2804
8 |  | ОЕРЖр 57-2-1 |  |  |  | Разборка покрытий полов из линолеума и релина |  |  |  |  | 100 м2 покрытия |  | 2,408 | 111,03 | [6 empty] | п.30.7.1
|  | ОПДС-2821.2011, прил.5, п.13 |  |  |  | Поправочный районный коэффициент К=1.33 (пЗП = 1.33 пЗПМ = 1.33)
[6 empty] | ЗП | [7 empty] | 106.61 | 1.33 |  |  | 341 |  |  | 15.27 | 5214
[6 empty] | ЭМ | [7 empty] | 4.42 | 1 |  |  | 12 |  |  | 6.52 | 79
[6 empty] | в т.ч. ЗПМ | [7 empty] | 1.81 | 1.33 |  |  | (6) |  |  | 15.27 | (89)
[6 empty] | НР от ФОТ |  |  |  |  | % |  | 88 |  | 1 |  |  | 305 |  |  | 88 | 4667
[6 empty] | СП от ФОТ |  |  |  |  | % |  | 68 |  | 1 |  |  | 236 |  |  | 68 | 3606
[6 empty] | ЗТР |  |  |  |  | чел-ч |  | 11.39 |  | 1.33 | [6 empty] | 27.43
[6 empty] | Всего по позиции | [11 empty] | 894 |  |  |  | 13566
9 |  | ОЕРЖр 63-7-5 |  |  |  | Разборка облицовки стен из керамических глазурованных плиток |  |  |  |  | 100 м2 поверхности облицовки |  | 0,816 | 909,20 | [6 empty] | п.30.13.1
|  | ОПДС-2821.2011, прил.5, п.13 |  |  |  | Поправочный районный коэффициент К=1.33 (пЗП = 1.33 пЗПМ = 1.33)
[6 empty] | ЗП | [7 empty] | 701.39 | 1.33 |  |  | 761 |  |  | 15.27 | 11624
[6 empty] | ЭМ | [7 empty] | 207.81 | 1 |  |  | 176 |  |  | 6.11 | 1077
[6 empty] | в т.ч. ЗПМ | [7 empty] | 24.68 | 1.33 |  |  | (27) |  |  | 15.27 | (409)
[6 empty] | НР от ФОТ |  |  |  |  | % |  | 85 |  | 1 |  |  | 670 |  |  | 85 | 10228
[6 empty] | СП от ФОТ |  |  |  |  | % |  | 50 |  | 1 |  |  | 394 |  |  | 50 | 6017
[6 empty] | ЗТР |  |  |  |  | чел-ч |  | 74.3 |  | 1.33 | [6 empty] | 60.63
[6 empty] | Всего по позиции | [11 empty] | 2001 |  |  |  | 28946
[6 empty] | Прямые затраты по разделу, в том числе: | [11 empty] | 7580 |  |  |  | 99382
[6 empty] | - основная заработная плата | [11 empty] | 5792 |  |  |  | 88448
[6 empty] | - эксплуатация машин и механизмов | [11 empty] | 1788 |  |  |  | 10934
[6 empty] | - в т.ч. зарплата машинистов | [11 empty] | 241 |  |  |  | 3676
[6 empty] | - материальные ресурсы | [11 empty] | 0 |  |  |  | 0
[6 empty] | - оборудование, мебель и инвентарь | [11 empty] | 0 |  |  |  | 0
[6 empty] | Накладные расходы по разделу | [11 empty] | 5687 |  |  |  | 86853
[6 empty] | Сметная прибыль по разделу | [11 empty] | 3786 |  |  |  | 57809
[6 empty] | Итого по разделу | [11 empty] | 17053 |  |  |  | 244044
Раздел 2. Монтажные работы
10 |  | ОЕРЖ 10-01-039-03 |  |  |  | Установка блоков в наружных и внутренних дверных проемах в перегородках и деревянных нерубленых стенах, площадь проема до 3 м2 |  |  |  |  | 100 м2 проемов |  | 0,2856 | 29538,18 | [6 empty] | п.10.5.1
|  | ОПДС-2821.2011, прил.4, т.1, п.2 |  |  |  | Пр-во стр. и др. раб. в сущ. зд. и соор., освобожд. от оборуд. и др. предм., меш. норм. пр-ву раб. (пЗП = 1.2 пЭМ = 1.2 пЗПМ = 1.2 пЗТ = 1.2)
|  | ОПДС-2821.2011, п.3.2.4.2 |  |  |  | Раб. выполн. при кап. рем. объектов, анал. технолог. проц. нов. стр-ва (пЗП = 1.15 пЭМ = 1.25 пЗПМ = 1.25 пЗТ = 1.15)
|  | ОПДС-2821.2011, прил.5, п.13 |  |  |  | Поправочный районный коэффициент К=1.33 (пЗП = 1.33 пЗПМ = 1.33)
[6 empty] | ЗП | [7 empty] | 1237.4 | 1,2*1,15*1,33 |  |  | 648 |  |  | 15.27 | 9902
[6 empty] | ЭМ | [7 empty] | 358.45 | 1,2*1,25 |  |  | 154 |  |  | 6.26 | 961
[6 empty] | МР | [7 empty] | 27942.33 | 1 |  |  | 7980 |  |  | 5.94 | 47403
[6 empty] | НР от ФОТ |  |  |  |  | % |  | 130*0,9 |  | 1 |  |  | 758 |  |  | 117 | 11585
[6 empty] | СП от ФОТ |  |  |  |  | % |  | 63*0,85 |  | 1 |  |  | 350 |  |  | 54 | 5347
[6 empty] | ЗТР |  |  |  |  | чел-ч |  | 115 |  | 1,2*1,15*1,33 | [6 empty] | 45.32
[6 empty] | Всего по позиции | [11 empty] | 9890 |  |  |  | 75198
11 |  | ОССЦЖ 101-0889 |  |  |  | Скобяные изделия для блоков входных дверей в помещение однопольных |  |  |  |  | компл. |  | 17 | 95.95 | 1 |  |  | 1631 |  |  | 5.94 | 9689
п.10.5.1
12 |  | ОССЦЖ 101-0951 |  |  |  | Замок врезной оцинкованный с цилиндровым механизмом из латуни |  |  |  |  | компл. |  | 17 | 93.76 | 1 |  |  | 1594 |  |  | 5.94 | 9468
п.10.5.1
13 |  | ОЕРЖ 10-06-031-03 |  |  |  | Устройство перегородок из гипсоволокнистых листов (ГВЛ) по системе «КНАУФ» с одинарным металлическим каркасом и однослойной обшивкой с обеих сторон (С 361) с двумя дверными проемами |  |  |  |  | 100 м2 перегородок (за вычетом проемов) |  | 0,674 | 12473,13 | [6 empty] | п.10.8.2
[6 empty] | ЗП | [7 empty] | 1185.92 | 1 |  |  | 799 |  |  | 15.27 | 12205
[6 empty] | ЭМ | [7 empty] | 39.93 | 1 |  |  | 27 |  |  | 6.56 | 177
[6 empty] | МР | [7 empty] | 11247.28 | 1 |  |  | 7581 |  |  | 2.58 | 19558
[6 empty] | НР от ФОТ |  |  |  |  | % |  | 130*0,9 |  | 1 |  |  | 935 |  |  | 117 | 14280
[6 empty] | СП от ФОТ |  |  |  |  | % |  | 63*0,85 |  | 1 |  |  | 431 |  |  | 54 | 6591
[6 empty] | ЗТР |  |  |  |  | чел-ч |  | 109 |  | 1 | [6 empty] | 73.47
[6 empty] | Всего по позиции | [11 empty] | 9773 |  |  |  | 52811
14 |  | ОССЦЖ 101-2514 |  |  |  | Листы гипсоволокнистые влагостойкие ГВЛВ 12,5 мм |  |  |  |  | м2 |  | -158.39 | 28.82 | 1 |  |  | -4565 |  |  | 2.58 | -11777
п.10.8.2
15 |  | ОССЦЖ 101-3293 |  |  |  | Панели гипсокартонные комбинированные, толщиной 90-92 мм (панели трудногорючие стеновые отделочные, марка "Криплат" на основе ГКЛ с акриловым покрытием, размерами 2500х1200 мм, 2700х1200 мм, 3000х1200 мм) |  |  |  |  | м2 |  | 158.39 | 166.47 | 1 |  |  | 26367 |  |  | 2.58 | 68027
п.10.8.2
16 |  | ОЕРЖ 11-01-011-01 |  |  |  | Устройство стяжек цементных толщиной 20 мм (толщина 40 мм) |  |  |  |  | 100 м2 стяжки |  | 0,4256 | 1888,48 | [6 empty] | п.10.9.8
|  | ОПДС-2821.2011, прил.4, т.1, п.2 |  |  |  | Пр-во стр. и др. раб. в сущ. зд. и соор., освобожд. от оборуд. и др. предм., меш. норм. пр-ву раб. (пЗП = 1.2 пЭМ = 1.2 пЗПМ = 1.2 пЗТ = 1.2)
|  | ОПДС-2821.2011, п.3.2.4.2 |  |  |  | Раб. выполн. при кап. рем. объектов, анал. технолог. проц. нов. стр-ва (пЗП = 1.15 пЭМ = 1.25 пЗПМ = 1.25 пЗТ = 1.15)
|  | ОПДС-2821.2011, прил.5, п.13 |  |  |  | Поправочный районный коэффициент К=1.33 (пЗП = 1.33 пЗПМ = 1.33)
[6 empty] | ЗП | [7 empty] | 376.53 | 1,2*1,15*1,33 |  |  | 294 |  |  | 15.27 | 4490
[6 empty] | ЭМ | [7 empty] | 47.9 | 1,2*1,25 |  |  | 34 |  |  | 6.52 | 224
[6 empty] | в т.ч. ЗПМ | [7 empty] | 17.68 | 1,2*1,25*1,33 |  |  | (15) |  |  | 15.27 | (229)
[6 empty] | МР | [7 empty] | 1464.05 | 1 |  |  | 623 |  |  | 5.09 | 3172
[6 empty] | НР от ФОТ |  |  |  |  | % |  | 135*0,9 |  | 1 |  |  | 377 |  |  | 122 | 5757
[6 empty] | СП от ФОТ |  |  |  |  | % |  | 75*0,85 |  | 1 |  |  | 198 |  |  | 64 | 3020
[6 empty] | ЗТР |  |  |  |  | чел-ч |  | 39.51 |  | 1,2*1,15*1,33 | [6 empty] | 23.21
[6 empty] | Всего по позиции | [11 empty] | 1526 |  |  |  | 16663
17 |  | ОЕРЖ 11-01-011-02 |  |  |  | Устройство стяжек на каждые 5 мм изменения толщины стяжки добавлять или исключать к расценке 11-01-011-01 |  |  |  |  | 100 м2 стяжки |  | 0,4256 | 376,64 | [6 empty] | п.10.9.8
|  | ОПДС-2821.2011, прил.4, т.1, п.2 |  |  |  | Пр-во стр. и др. раб. в сущ. зд. и соор., освобожд. от оборуд. и др. предм., меш. норм. пр-ву раб. (пЗП = 1.2 пЭМ = 1.2 пЗПМ = 1.2 пЗТ = 1.2)
|  | ОПДС-2821.2011, п.3.2.4.2 |  |  |  | Раб. выполн. при кап. рем. объектов, анал. технолог. проц. нов. стр-ва (пЗП = 1.15 пЭМ = 1.25 пЗПМ = 1.25 пЗТ = 1.15)
|  | ОПДС-2821.2011, прил.5, п.13 |  |  |  | Поправочный районный коэффициент К=1.33 (пЗП = 1.33 пЗПМ = 1.33)
|  | К=4 |  |  |  | Коэффициент К=4 (пЗП = 4 пЭМ = 4 пЗПМ = 4 пМР = 4 пЗТ = 4)
[6 empty] | ЗП | [7 empty] | 4.77 | 1,2*1,15*1,33*4 |  |  | 15 |  |  | 15.27 | 228
[6 empty] | ЭМ | [7 empty] | 8.35 | 1,2*1,25*4 |  |  | 24 |  |  | 6.52 | 155
[6 empty] | в т.ч. ЗПМ | [7 empty] | 2.92 | 1,2*1,25*1,33*4 |  |  | (10) |  |  | 15.27 | (151)
[6 empty] | МР | [7 empty] | 363.52 | 4 |  |  | 619 |  |  | 5.09 | 3150
[6 empty] | НР от ФОТ |  |  |  |  | % |  | 135*0,9 |  | 1 |  |  | 31 |  |  | 122 | 462
[6 empty] | СП от ФОТ |  |  |  |  | % |  | 75*0,85 |  | 1 |  |  | 16 |  |  | 64 | 243
[6 empty] | ЗТР |  |  |  |  | чел-ч |  | 0.5 |  | 1,2*1,15*1,33*4 | [6 empty] | 1.17
[6 empty] | Всего по позиции | [11 empty] | 705 |  |  |  | 4238
18 |  | ОЕРЖ 11-01-011-08 |  |  |  | Устройство стяжек из выравнивающей смеси типа «Ветонит» 5000, толщиной 5 мм |  |  |  |  | 100 м2 стяжки |  | 1,355 | 12386,38 | [6 empty] | п.10.9.8
|  | ОПДС-2821.2011, прил.4, т.1, п.2 |  |  |  | Пр-во стр. и др. раб. в сущ. зд. и соор., освобожд. от оборуд. и др. предм., меш. норм. пр-ву раб. (пЗП = 1.2 пЭМ = 1.2 пЗПМ = 1.2 пЗТ = 1.2)
|  | ОПДС-2821.2011, п.3.2.4.2 |  |  |  | Раб. выполн. при кап. рем. объектов, анал. технолог. проц. нов. стр-ва (пЗП = 1.15 пЭМ = 1.25 пЗПМ = 1.25 пЗТ = 1.15)
|  | ОПДС-2821.2011, прил.5, п.13 |  |  |  | Поправочный районный коэффициент К=1.33 (пЗП = 1.33 пЗПМ = 1.33)
[6 empty] | ЗП | [7 empty] | 385.74 | 1,2*1,15*1,33 |  |  | 959 |  |  | 15.27 | 14646
[6 empty] | ЭМ | [7 empty] | 21.72 | 1,2*1,25 |  |  | 45 |  |  | 6.52 | 296
[6 empty] | в т.ч. ЗПМ | [7 empty] | 1.81 | 1,2*1,25*1,33 |  |  | (5) |  |  | 15.27 | (75)
[6 empty] | МР | [7 empty] | 11978.92 | 1 |  |  | 16231 |  |  | 5.09 | 82618
[6 empty] | НР от ФОТ |  |  |  |  | % |  | 135*0,9 |  | 1 |  |  | 1176 |  |  | 122 | 17960
[6 empty] | СП от ФОТ |  |  |  |  | % |  | 75*0,85 |  | 1 |  |  | 617 |  |  | 64 | 9421
[6 empty] | ЗТР |  |  |  |  | чел-ч |  | 37.67 |  | 1,2*1,15*1,33 | [6 empty] | 70.44
[6 empty] | Всего по позиции | [11 empty] | 19028 |  |  |  | 124941
19 |  | ОЕРЖ 11-01-053-01 |  |  |  | Устройство оснований полов из фанеры в один слой площадью до 20 м2 |  |  |  |  | 100 м2 пола |  | 2,34 | 6851,63 | [6 empty] | п.10.9.7
|  | ОПДС-2821.2011, прил.4, т.1, п.2 |  |  |  | Пр-во стр. и др. раб. в сущ. зд. и соор., освобожд. от оборуд. и др. предм., меш. норм. пр-ву раб. (пЗП = 1.2 пЭМ = 1.2 пЗПМ = 1.2 пЗТ = 1.2)
|  | ОПДС-2821.2011, п.3.2.4.2 |  |  |  | Раб. выполн. при кап. рем. объектов, анал. технолог. проц. нов. стр-ва (пЗП = 1.15 пЭМ = 1.25 пЗПМ = 1.25 пЗТ = 1.15)
|  | ОПДС-2821.2011, прил.5, п.13 |  |  |  | Поправочный районный коэффициент К=1.33 (пЗП = 1.33 пЗПМ = 1.33)
[6 empty] | ЗП | [7 empty] | 366.91 | 1,2*1,15*1,33 |  |  | 1575 |  |  | 15.27 | 24058
[6 empty] | ЭМ | [7 empty] | 721.56 | 1,2*1,25 |  |  | 2626 |  |  | 6.64 | 17439
[6 empty] | в т.ч. ЗПМ | [7 empty] | 80.87 | 1,2*1,25*1,33 |  |  | (378) |  |  | 15.27 | (5765)
[6 empty] | МР | [7 empty] | 5763.16 | 1 |  |  | 13486 |  |  | 4.12 | 55561
[6 empty] | НР от ФОТ |  |  |  |  | % |  | 135*0,9 |  | 1 |  |  | 2383 |  |  | 122 | 36384
[6 empty] | СП от ФОТ |  |  |  |  | % |  | 75*0,85 |  | 1 |  |  | 1250 |  |  | 64 | 19087
[6 empty] | ЗТР |  |  |  |  | чел-ч |  | 37.44 |  | 1,2*1,15*1,33 | [6 empty] | 120.90
[6 empty] | Всего по позиции | [11 empty] | 21320 |  |  |  | 152529
20 |  | ОЕРЖ 11-01-047-01 |  |  |  | Устройство покрытий из плит керамогранитных размером 40х40 см (300 х 300 мм) |  |  |  |  | 100 м2 покрытия |  | 1,355 | 24694,11 | [6 empty] | п.10.9.15
|  | ОПДС-2821.2011, прил.4, т.1, п.2 |  |  |  | Пр-во стр. и др. раб. в сущ. зд. и соор., освобожд. от оборуд. и др. предм., меш. норм. пр-ву раб. (пЗП = 1.2 пЭМ = 1.2 пЗПМ = 1.2 пЗТ = 1.2)
|  | ОПДС-2821.2011, п.3.2.4.2 |  |  |  | Раб. выполн. при кап. рем. объектов, анал. технолог. проц. нов. стр-ва (пЗП = 1.15 пЭМ = 1.25 пЗПМ = 1.25 пЗТ = 1.15)
|  | ОПДС-2821.2011, прил.5, п.13 |  |  |  | Поправочный районный коэффициент К=1.33 (пЗП = 1.33 пЗПМ = 1.33)
[6 empty] | ЗП | [7 empty] | 3256.31 | 1,2*1,15*1,33 |  |  | 8097 |  |  | 15.27 | 123635
[6 empty] | ЭМ | [7 empty] | 28.54 | 1,2*1,25 |  |  | 72 |  |  | 6.13 | 441
[6 empty] | в т.ч. ЗПМ | [7 empty] | 20.86 | 1,2*1,25*1,33 |  |  | (56) |  |  | 15.27 | (861)
[6 empty] | МР | [7 empty] | 21409.26 | 1 |  |  | 29010 |  |  | 2.94 | 85288
[6 empty] | НР от ФОТ |  |  |  |  | % |  | 135*0,9 |  | 1 |  |  | 9947 |  |  | 122 | 151885
[6 empty] | СП от ФОТ |  |  |  |  | % |  | 75*0,85 |  | 1 |  |  | 5218 |  |  | 64 | 79677
[6 empty] | ЗТР |  |  |  |  | чел-ч |  | 310.42 |  | 1,2*1,15*1,33 | [6 empty] | 580.45
[6 empty] | Всего по позиции | [11 empty] | 52344 |  |  |  | 440926
21 |  | ОССЦЖ 101-4486 |  |  |  | Гранит керамический многоцветный неполированный, размером 400х400х9 мм |  |  |  |  | м2 |  | -138.21 | 160.1 | 1 |  |  | -22127 |  |  | 2.94 | -65055
п.10.9.15
22 |  | ОССЦЖ 101-5579 |  |  |  | Плитки керамогранитные размером 300х300х8 мм, серо-голубые |  |  |  |  | м2 |  | 138.21 | 67.69 | 1 |  |  | 9355 |  |  | 2.94 | 27505
п.10.9.15
23 |  | ОССЦЖ 101-2416 |  |  |  | Грунтовка «Бетоконтакт», КНАУФ |  |  |  |  | кг |  | 17.615 | 16.72 | 1 |  |  | 295 |  |  | 2.94 | 866
п.10.9.15
24 |  | ОЕРЖ 11-01-036-02 |  |  |  | Устройство покрытий из линолеума на клее КН-2 |  |  |  |  | 100 м2 покрытия |  | 2,34 | 7662,24 | [6 empty] | п.10.9.19
|  | ОПДС-2821.2011, прил.4, т.1, п.2 |  |  |  | Пр-во стр. и др. раб. в сущ. зд. и соор., освобожд. от оборуд. и др. предм., меш. норм. пр-ву раб. (пЗП = 1.2 пЭМ = 1.2 пЗПМ = 1.2 пЗТ = 1.2)
|  | ОПДС-2821.2011, п.3.2.4.2 |  |  |  | Раб. выполн. при кап. рем. объектов, анал. технолог. проц. нов. стр-ва (пЗП = 1.15 пЭМ = 1.25 пЗПМ = 1.25 пЗТ = 1.15)
|  | ОПДС-2821.2011, прил.5, п.13 |  |  |  | Поправочный районный коэффициент К=1.33 (пЗП = 1.33 пЗПМ = 1.33)
[6 empty] | ЗП | [7 empty] | 422.73 | 1,2*1,15*1,33 |  |  | 1815 |  |  | 15.27 | 27717
[6 empty] | ЭМ | [7 empty] | 57.86 | 1,2*1,25 |  |  | 209 |  |  | 6.62 | 1382
[6 empty] | в т.ч. ЗПМ | [7 empty] | 4.87 | 1,2*1,25*1,33 |  |  | (23) |  |  | 15.27 | (347)
[6 empty] | МР | [7 empty] | 7181.65 | 1 |  |  | 16805 |  |  | 3.72 | 62515
[6 empty] | НР от ФОТ |  |  |  |  | % |  | 135*0,9 |  | 1 |  |  | 2242 |  |  | 122 | 34238
[6 empty] | СП от ФОТ |  |  |  |  | % |  | 75*0,85 |  | 1 |  |  | 1176 |  |  | 64 | 17961
[6 empty] | ЗТР |  |  |  |  | чел-ч |  | 42.4 |  | 1,2*1,15*1,33 | [6 empty] | 136.92
[6 empty] | Всего по позиции | [11 empty] | 22247 |  |  |  | 143813
25 |  | ОССЦЖ 101-0544 |  |  |  | Линолеум поливинилхлоридный многослойный и однослойный без подосновы марки М, толщиной 2,1 мм |  |  |  |  | м2 |  | -238.68 | 65.82 | 1 |  |  | -15710 |  |  | 3.72 | -58441
п.10.9.19
26 |  | ОССЦЖ 101-4198 |  |  |  | Линолеум коммерческий гомогенный "ТАРКЕТТ iQ MONOLIT" (толщина 2 мм, класс 34/43, пож. безопасность Г1, В2, РП1, Д2, Т2) |  |  |  |  | м2 |  | 238.68 | 194.89 | 1 |  |  | 46516 |  |  | 3.72 | 173041
п.10.9.19
27 |  | ОЕРЖ 11-01-040-03 |  |  |  | Устройство плинтусов поливинилхлоридных на винтах самонарезающих |  |  |  |  | 100 м плинтуса |  | 3,086 | 1572,48 | [6 empty] | п.10.9.19
|  | ОПДС-2821.2011, прил.4, т.1, п.2 |  |  |  | Пр-во стр. и др. раб. в сущ. зд. и соор., освобожд. от оборуд. и др. предм., меш. норм. пр-ву раб. (пЗП = 1.2 пЭМ = 1.2 пЗПМ = 1.2 пЗТ = 1.2)
|  | ОПДС-2821.2011, п.3.2.4.2 |  |  |  | Раб. выполн. при кап. рем. объектов, анал. технолог. проц. нов. стр-ва (пЗП = 1.15 пЭМ = 1.25 пЗПМ = 1.25 пЗТ = 1.15)
|  | ОПДС-2821.2011, прил.5, п.13 |  |  |  | Поправочный районный коэффициент К=1.33 (пЗП = 1.33 пЗПМ = 1.33)
[6 empty] | ЗП | [7 empty] | 73.39 | 1,2*1,15*1,33 |  |  | 416 |  |  | 15.27 | 6346
[6 empty] | ЭМ | [7 empty] | 11.65 | 1,2*1,25 |  |  | 54 |  |  | 6.62 | 357
[6 empty] | МР | [7 empty] | 1487.44 | 1 |  |  | 4590 |  |  | 3.72 | 17076
[6 empty] | НР от ФОТ |  |  |  |  | % |  | 135*0,9 |  | 1 |  |  | 508 |  |  | 122 | 7742
[6 empty] | СП от ФОТ |  |  |  |  | % |  | 75*0,85 |  | 1 |  |  | 266 |  |  | 64 | 4061
[6 empty] | ЗТР |  |  |  |  | чел-ч |  | 6.66 |  | 1,2*1,15*1,33 | [6 empty] | 28.36
[6 empty] | Всего по позиции | [11 empty] | 5834 |  |  |  | 35582
28 |  | ОЕРЖ 15-01-047-15 |  |  |  | Устройство подвесных потолков типа <Армстронг> по каркасу из оцинкованного профиля |  |  |  |  | 100 м2 поверхности облицовки |  | 3,1176 | 7628,44 | [6 empty] | п.10.10.10
|  | ОПДС-2821.2011, прил.4, т.1, п.2 |  |  |  | Пр-во стр. и др. раб. в сущ. зд. и соор., освобожд. от оборуд. и др. предм., меш. норм. пр-ву раб. (пЗП = 1.2 пЭМ = 1.2 пЗПМ = 1.2 пЗТ = 1.2)
|  | ОПДС-2821.2011, п.3.2.4.2 |  |  |  | Раб. выполн. при кап. рем. объектов, анал. технолог. проц. нов. стр-ва (пЗП = 1.15 пЭМ = 1.25 пЗПМ = 1.25 пЗТ = 1.15)
|  | ОПДС-2821.2011, прил.5, п.13 |  |  |  | Поправочный районный коэффициент К=1.33 (пЗП = 1.33 пЗПМ = 1.33)
[6 empty] | ЗП | [7 empty] | 1155.75 | 1,2*1,15*1,33 |  |  | 6612 |  |  | 15.27 | 100962
[6 empty] | ЭМ | [7 empty] | 457.49 | 1,2*1,25 |  |  | 2156 |  |  | 6.64 | 14314
[6 empty] | в т.ч. ЗПМ | [7 empty] | 10.58 | 1,2*1,25*1,33 |  |  | (66) |  |  | 15.27 | (1005)
[6 empty] | МР | [7 empty] | 6015.2 | 1 |  |  | 18753 |  |  | 3.06 | 57384
[6 empty] | НР от ФОТ |  |  |  |  | % |  | 116*0,9 |  | 1 |  |  | 6945 |  |  | 104 | 106046
[6 empty] | СП от ФОТ |  |  |  |  | % |  | 55*0,85 |  | 1 |  |  | 3139 |  |  | 47 | 47924
[6 empty] | ЗТР |  |  |  |  | чел-ч |  | 102.46 |  | 1,2*1,15*1,33 | [6 empty] | 440.81
[6 empty] | Всего по позиции | [11 empty] | 37605 |  |  |  | 326630
29 |  | ОЕРЖр 62-41-1 |  |  |  | Очистка вручную поверхности фасадов от перхлорвиниловых и масляных красок с земли и лесов |  |  |  |  | 100 м2 расчищенной поверхности |  | 0,7266 | 194,69 | [6 empty] | п.30.19.4
|  | ОПДС-2821.2011, прил.5, п.13 |  |  |  | Поправочный районный коэффициент К=1.33 (пЗП = 1.33 пЗПМ = 1.33)
[6 empty] | ЗП | [7 empty] | 194.69 | 1.33 |  |  | 188 |  |  | 15.27 | 2873
[6 empty] | НР от ФОТ |  |  |  |  | % |  | 88 |  | 1 |  |  | 165 |  |  | 88 | 2528
[6 empty] | СП от ФОТ |  |  |  |  | % |  | 50 |  | 1 |  |  | 94 |  |  | 50 | 1437
[6 empty] | ЗТР |  |  |  |  | чел-ч |  | 20.8 |  | 1.33 | [6 empty] | 15.11
[6 empty] | Всего по позиции | [11 empty] | 447 |  |  |  | 6838
30 |  | ОЕРЖр 61-1-5 |  |  |  | Сплошное выравнивание штукатурки потолков цементно-известковым раствором при толщине намета до 5 мм |  |  |  |  | 100 м2 поверхности |  | 0,7266 | 760,86 | [6 empty] | п.30.11.1
|  | ОПДС-2821.2011, прил.5, п.13 |  |  |  | Поправочный районный коэффициент К=1.33 (пЗП = 1.33 пЗПМ = 1.33)
[6 empty] | ЗП | [7 empty] | 371.28 | 1.33 |  |  | 359 |  |  | 15.27 | 5479
[6 empty] | ЭМ | [7 empty] | 11.56 | 1 |  |  | 10 |  |  | 6.52 | 62
[6 empty] | в т.ч. ЗПМ | [7 empty] | 4.73 | 1.33 |  |  | (5) |  |  | 15.27 | (70)
[6 empty] | МР | [7 empty] | 378.02 | 1 |  |  | 275 |  |  | 6.06 | 1664
[6 empty] | НР от ФОТ |  |  |  |  | % |  | 87 |  | 1 |  |  | 317 |  |  | 87 | 4828
[6 empty] | СП от ФОТ |  |  |  |  | % |  | 50 |  | 1 |  |  | 182 |  |  | 50 | 2775
[6 empty] | ЗТР |  |  |  |  | чел-ч |  | 37.24 |  | 1.33 | [6 empty] | 27.06
[6 empty] | Всего по позиции | [11 empty] | 1143 |  |  |  | 14808
31 |  | ОЕРЖ 15-04-025-09 |  |  |  | Улучшенная окраска масляными составами по штукатурке потолков |  |  |  |  | 100 м2 окрашиваемой поверхности |  | 0,7266 | 2106,48 | [6 empty] | п.10.10.12
|  | ОПДС-2821.2011 прил.5 п.13 |  |  |  | Поправка к ОТ.Районный коэф-т к ЗП(пЗП=1,33,пЗП=1,33) (пЗП = 1,33 пЗПМ = 1,33) (пЗП = 1.33 пЗПМ = 1.33)
|  | ОПДС-2821.2011 прил.4 табл.1 п.2 |  |  |  | Производство работ в существующих зданиях и сооружениях, освобожденных от оборудования и других предметов, мешающих нормальному производству работ. (пЗП = 1.2 пЭМ = 1.2 пЗПМ = 1.2 пЗТ = 1.2)
|  | ОПДС-2821.2011 п.3.2.4.2 |  |  |  | на работы по реконструкции и капитальному ремонту объектов, аналогичные технологическим процессам в новом строительстве (в т. ч. возведение новых конструктивных элементов) (пЗП = 1.15 пЭМ = 1.25 пЗПМ = 1.25 пЗТ = 1.15)
[6 empty] | ЗП | [7 empty] | 682.18 | 1,33*1,2*1,15 |  |  | 910 |  |  | 15.27 | 13889
[6 empty] | ЭМ | [7 empty] | 10.79 | 1,2*1,25 |  |  | 12 |  |  | 6.64 | 79
[6 empty] | в т.ч. ЗПМ | [7 empty] | 0.28 | 1,33*1,2*1,25 |  |  | (0) |  |  | 15.27 | (6)
[6 empty] | МР | [7 empty] | 1413.51 | 1 |  |  | 1027 |  |  | 2.08 | 2136
[6 empty] | НР от ФОТ |  |  |  |  | % |  | 116*0,9 |  | 1 |  |  | 946 |  |  | 104 | 14451
[6 empty] | СП от ФОТ |  |  |  |  | % |  | 55*0,85 |  | 1 |  |  | 428 |  |  | 47 | 6531
[6 empty] | ЗТР |  |  |  |  | чел-ч |  | 62.7 |  | 1,33*1,2*1,15 | [6 empty] | 62.87
[6 empty] | Всего по позиции | [11 empty] | 3323 |  |  |  | 37086
32 |  | ОЕРЖ 10-06-038-01 |  |  |  | Облицовка стен по системе «КНАУФ» по одинарному металлическому каркасу из ПН и ПС профилей гипсоволокнистыми листами в один слой (С 665) оконным проемом |  |  |  |  | 100 м2 стен (за вычетом проемов) |  | 7,325 | 7272,21 | [6 empty] | п.10.10.3
|  | ОПДС-2821.2011, прил.4, т.1, п.2 |  |  |  | Пр-во стр. и др. раб. в сущ. зд. и соор., освобожд. от оборуд. и др. предм., меш. норм. пр-ву раб. (пЗП = 1.2 пЭМ = 1.2 пЗПМ = 1.2 пЗТ = 1.2)
|  | ОПДС-2821.2011, п.3.2.4.2 |  |  |  | Раб. выполн. при кап. рем. объектов, анал. технолог. проц. нов. стр-ва (пЗП = 1.15 пЭМ = 1.25 пЗПМ = 1.25 пЗТ = 1.15)
|  | ОПДС-2821.2011, прил.5, п.13 |  |  |  | Поправочный районный коэффициент К=1.33 (пЗП = 1.33 пЗПМ = 1.33)
[6 empty] | ЗП | [7 empty] | 783.36 | 1,2*1,15*1,33 |  |  | 10529 |  |  | 15.27 | 160784
[6 empty] | ЭМ | [7 empty] | 19.1 | 1,2*1,25 |  |  | 210 |  |  | 4.94 | 1037
[6 empty] | МР | [7 empty] | 6469.75 | 1 |  |  | 47391 |  |  | 4.02 | 190511
[6 empty] | НР от ФОТ |  |  |  |  | % |  | 130*0,9 |  | 1 |  |  | 12319 |  |  | 117 | 188117
[6 empty] | СП от ФОТ |  |  |  |  | % |  | 63*0,85 |  | 1 |  |  | 5686 |  |  | 54 | 86823
[6 empty] | ЗТР |  |  |  |  | чел-ч |  | 72 |  | 1,2*1,15*1,33 | [6 empty] | 727.81
[6 empty] | Всего по позиции | [11 empty] | 76135 |  |  |  | 627272
33 |  | ОЕРЖ 10-06-037-01 |  |  |  | Облицовка стен по системе «КНАУФ» по одинарному металлическому каркасу из потолочного профиля гипсоволокнистыми листами (С 663) одним слоем с оконным проемом |  |  |  |  | 100 м2 стен (за вычетом проемов) |  | 1,747 | 6791,98 | [6 empty] | п.10.10.3
|  | ОПДС-2821.2011, прил.4, т.1, п.2 |  |  |  | Пр-во стр. и др. раб. в сущ. зд. и соор., освобожд. от оборуд. и др. предм., меш. норм. пр-ву раб. (пЗП = 1.2 пЭМ = 1.2 пЗПМ = 1.2 пЗТ = 1.2)
|  | ОПДС-2821.2011, п.3.2.4.2 |  |  |  | Раб. выполн. при кап. рем. объектов, анал. технолог. проц. нов. стр-ва (пЗП = 1.15 пЭМ = 1.25 пЗПМ = 1.25 пЗТ = 1.15)
|  | ОПДС-2821.2011, прил.5, п.13 |  |  |  | Поправочный районный коэффициент К=1.33 (пЗП = 1.33 пЗПМ = 1.33)
[6 empty] | ЗП | [7 empty] | 946.56 | 1,2*1,15*1,33 |  |  | 3034 |  |  | 15.27 | 46336
[6 empty] | ЭМ | [7 empty] | 22.42 | 1,2*1,25 |  |  | 59 |  |  | 4.94 | 290
[6 empty] | МР | [7 empty] | 5823 | 1 |  |  | 10173 |  |  | 4.02 | 40895
[6 empty] | НР от ФОТ |  |  |  |  | % |  | 130*0,9 |  | 1 |  |  | 3550 |  |  | 117 | 54213
[6 empty] | СП от ФОТ |  |  |  |  | % |  | 63*0,85 |  | 1 |  |  | 1638 |  |  | 54 | 25021
[6 empty] | ЗТР |  |  |  |  | чел-ч |  | 87 |  | 1,2*1,15*1,33 | [6 empty] | 209.74
[6 empty] | Всего по позиции | [11 empty] | 18454 |  |  |  | 166755
34 |  | ОЕРЖ 15-01-019-06 |  |  |  | Гладкая облицовка стен, столбов, пилястр и откосов (без карнизных, плинтусных и угловых плиток) без установки плиток туалетного гарнитура на клее из сухих смесей по дереву |  |  |  |  | 100 м2 поверхности облицовки |  | 1,747 | 16006,25 | [6 empty] | п.10.10.4
|  | ОПДС-2821.2011, прил.4, т.1, п.2 |  |  |  | Пр-во стр. и др. раб. в сущ. зд. и соор., освобожд. от оборуд. и др. предм., меш. норм. пр-ву раб. (пЗП = 1.2 пЭМ = 1.2 пЗПМ = 1.2 пЗТ = 1.2)
|  | ОПДС-2821.2011, п.3.2.4.2 |  |  |  | Раб. выполн. при кап. рем. объектов, анал. технолог. проц. нов. стр-ва (пЗП = 1.15 пЭМ = 1.25 пЗПМ = 1.25 пЗТ = 1.15)
|  | ОПДС-2821.2011, прил.5, п.13 |  |  |  | Поправочный районный коэффициент К=1.33 (пЗП = 1.33 пЗПМ = 1.33)
[6 empty] | ЗП | [7 empty] | 2121.12 | 1,2*1,15*1,33 |  |  | 6800 |  |  | 15.27 | 103832
[6 empty] | ЭМ | [7 empty] | 52.2 | 1,2*1,25 |  |  | 160 |  |  | 8.55 | 1371
[6 empty] | в т.ч. ЗПМ | [7 empty] | 27.24 | 1,2*1,25*1,33 |  |  | (95) |  |  | 15.27 | (1450)
[6 empty] | МР | [7 empty] | 13832.93 | 1 |  |  | 24166 |  |  | 3.14 | 75882
[6 empty] | НР от ФОТ |  |  |  |  | % |  | 116*0,9 |  | 1 |  |  | 7171 |  |  | 104 | 109493
[6 empty] | СП от ФОТ |  |  |  |  | % |  | 55*0,85 |  | 1 |  |  | 3241 |  |  | 47 | 49483
[6 empty] | ЗТР |  |  |  |  | чел-ч |  | 197.13 |  | 1,2*1,15*1,33 | [6 empty] | 475.25
[6 empty] | Всего по позиции | [11 empty] | 41538 |  |  |  | 340061
35 |  | ОССЦЖ 101-0256 |  |  |  | Плитки керамические глазурованные для внутренней облицовки стен гладкие без завала белые |  |  |  |  | м2 |  | -174.7 | 76.35 | 1 |  |  | -13338 |  |  | 3.14 | -41882
п.10.10.4
36 |  | ОССЦЖ 101-0258 |  |  |  | Плитки керамические глазурованные для внутренней облицовки стен гладкие без завала цветные (однотонные) |  |  |  |  | м2 |  | 174.7 | 115.96 | 1 |  |  | 20258 |  |  | 3.14 | 63611
п.10.10.4
[6 empty] | Прямые затраты по разделу, в том числе: | [11 empty] | 297888 |  |  |  | 1615832
[6 empty] | - основная заработная плата | [11 empty] | 43050 |  |  |  | 657382
[6 empty] | - эксплуатация машин и механизмов | [11 empty] | 5852 |  |  |  | 38585
[6 empty] | - в т.ч. зарплата машинистов | [11 empty] | 653 |  |  |  | 9959
[6 empty] | - материальные ресурсы | [11 empty] | 248986 |  |  |  | 919865
[6 empty] | - оборудование, мебель и инвентарь | [11 empty] | 0 |  |  |  | 0
[6 empty] | Накладные расходы по разделу | [11 empty] | 49770 |  |  |  | 759969
[6 empty] | Сметная прибыль по разделу | [11 empty] | 23930 |  |  |  | 365402
[6 empty] | Итого по разделу | [11 empty] | 371588 |  |  |  | 2741203
Раздел 3. Вентиляция и отопление
37 |  | ОЕРЖ 20-02-002-03 |  |  |  | Установка решеток жалюзийных площадью в свету до 1,5 м2 (демонтаж) |  |  |  |  | 1 решетка |  | 17 | 39,75 | [6 empty] | п.30.15.1
|  | ОПДС-2821.2011, прил.4, т.1, п.2 |  |  |  | Пр-во стр. и др. раб. в сущ. зд. и соор., освобожд. от оборуд. и др. предм., меш. норм. пр-ву раб. (пЗП = 1.2 пЭМ = 1.2 пЗПМ = 1.2 пЗТ = 1.2)
|  | ОПДС-2821.2011, прил.5, п.13 |  |  |  | Поправочный районный коэффициент К=1.33 (пЗП = 1.33 пЗПМ = 1.33)
|  | ОПДС-2821-2011, п.3.2.5.2 (д) |  |  |  | При демонтаже металл.конструкций (пЗП = 0.7 пЭМ = 0.7 пЗПМ = 0.7 пМР = 0 пЗТ = 0.7)
[6 empty] | ЗП | [7 empty] | 22.7 | 1,2*1,33*0,7 |  |  | 431 |  |  | 15.27 | 6582
[6 empty] | ЭМ | [7 empty] | 4.82 | 1,2*0,7 |  |  | 70 |  |  | 6.52 | 454
[6 empty] | в т.ч. ЗПМ | [7 empty] | 0.16 | 1,2*1,33*0,7 |  |  | (3) |  |  | 15.27 | (46)
[6 empty] | МР | [7 empty] | 12.23 | 0 |  |  | 0 |  |  | 0 | 0
[6 empty] | НР от ФОТ |  |  |  |  | % |  | 141*0,9 |  | 1 |  |  | 551 |  |  | 127 | 8418
[6 empty] | СП от ФОТ |  |  |  |  | % |  | 83*0,85 |  | 1 |  |  | 308 |  |  | 71 | 4706
[6 empty] | ЗТР |  |  |  |  | чел-ч |  | 2.11 |  | 1,2*1,33*0,7 | [6 empty] | 30.13
[6 empty] | Всего по позиции | [11 empty] | 1360 |  |  |  | 20160
38 |  | ОССЦЖ 105-1010-002* |  |  |  | [*] Лом черных металлов (рельсовая обрезь длиной до 1,5 м, лом стрелочных переводов и деталей креплений) (возврат) |  |  |  |  | т |  | 1.037 | 1553.65 | 1 |  |  | (1611) |  |  | 5.73 | (9232)
п.10.3.3
39 |  | ОЕРЖ 20-02-002-03 |  |  |  | Установка решеток жалюзийных площадью в свету до 1,5 м2 |  |  |  |  | 1 решетка |  | 17 | 39,75 | [6 empty] | п.10.13.21
|  | ОПДС-2821.2011, прил.4, т.1, п.2 |  |  |  | Пр-во стр. и др. раб. в сущ. зд. и соор., освобожд. от оборуд. и др. предм., меш. норм. пр-ву раб. (пЗП = 1.2 пЭМ = 1.2 пЗПМ = 1.2 пЗТ = 1.2)
|  | ОПДС-2821.2011, п.3.2.4.2 |  |  |  | Раб. выполн. при кап. рем. объектов, анал. технолог. проц. нов. стр-ва (пЗП = 1.15 пЭМ = 1.25 пЗПМ = 1.25 пЗТ = 1.15)
|  | ОПДС-2821.2011, прил.5, п.13 |  |  |  | Поправочный районный коэффициент К=1.33 (пЗП = 1.33 пЗПМ = 1.33)
[6 empty] | ЗП | [7 empty] | 22.7 | 1,2*1,15*1,33 |  |  | 708 |  |  | 15.27 | 10813
[6 empty] | ЭМ | [7 empty] | 4.82 | 1,2*1,25 |  |  | 124 |  |  | 5.84 | 726
[6 empty] | в т.ч. ЗПМ | [7 empty] | 0.16 | 1,2*1,25*1,33 |  |  | (5) |  |  | 15.27 | (83)
[6 empty] | МР | [7 empty] | 12.23 | 1 |  |  | 208 |  |  | 4.2 | 873
[6 empty] | НР от ФОТ |  |  |  |  | % |  | 141*0,9 |  | 1 |  |  | 906 |  |  | 127 | 13838
[6 empty] | СП от ФОТ |  |  |  |  | % |  | 83*0,85 |  | 1 |  |  | 506 |  |  | 71 | 7736
[6 empty] | ЗТР |  |  |  |  | чел-ч |  | 2.11 |  | 1,2*1,15*1,33 | [6 empty] | 49.50
[6 empty] | Всего по позиции | [11 empty] | 2452 |  |  |  | 33986
40 |  | ОССЦЖ 101-3054 |  |  |  | Решетка радиаторная ПВХ, размером 0,6х1,2 м |  |  |  |  | м2 |  | 15.3 | 310.48 | 1 |  |  | 4750 |  |  | 4.2 | 19951
п.10.13.21
41 |  | ОЕРЖ 20-01-001-01 |  |  |  | Прокладка воздуховодов из листовой, оцинкованной стали и алюминия класса Н (нормальные) толщиной 0,5 мм, диаметром до 200 мм |  |  |  |  | 100 м2 поверхности воздуховодов |  | 0,7724 | 2377,53 | [6 empty] | п.10.13.21
|  | ОПДС-2821.2011, прил.4, т.1, п.2 |  |  |  | Пр-во стр. и др. раб. в сущ. зд. и соор., освобожд. от оборуд. и др. предм., меш. норм. пр-ву раб. (пЗП = 1.2 пЭМ = 1.2 пЗПМ = 1.2 пЗТ = 1.2)
|  | ОПДС-2821.2011, п.3.2.4.2 |  |  |  | Раб. выполн. при кап. рем. объектов, анал. технолог. проц. нов. стр-ва (пЗП = 1.15 пЭМ = 1.25 пЗПМ = 1.25 пЗТ = 1.15)
|  | ОПДС-2821.2011, прил.5, п.13 |  |  |  | Поправочный районный коэффициент К=1.33 (пЗП = 1.33 пЗПМ = 1.33)
[6 empty] | ЗП | [7 empty] | 1760.85 | 1,2*1,15*1,33 |  |  | 2496 |  |  | 15.27 | 38110
[6 empty] | ЭМ | [7 empty] | 149.99 | 1,2*1,25 |  |  | 177 |  |  | 5.84 | 1034
[6 empty] | в т.ч. ЗПМ | [7 empty] | 8.42 | 1,2*1,25*1,33 |  |  | (13) |  |  | 15.27 | (198)
[6 empty] | МР | [7 empty] | 466.69 | 1 |  |  | 360 |  |  | 4.2 | 1514
[6 empty] | НР от ФОТ |  |  |  |  | % |  | 141*0,9 |  | 1 |  |  | 3186 |  |  | 127 | 48651
[6 empty] | СП от ФОТ |  |  |  |  | % |  | 83*0,85 |  | 1 |  |  | 1781 |  |  | 71 | 27199
[6 empty] | ЗТР |  |  |  |  | чел-ч |  | 167.86 |  | 1,2*1,15*1,33 | [6 empty] | 178.92
[6 empty] | Всего по позиции | [11 empty] | 8000 |  |  |  | 116508
42 |  | ОССЦЖ 301-1786 |  |  |  | Воздуховоды из оцинкованной стали толщиной 0,5 мм, диаметром до 200 мм |  |  |  |  | м2 |  | 77.24 | 113.12 | 1 |  |  | 8737 |  |  | 4.2 | 36697
п.10.13.21
43 |  | ОЕРЖ 20-02-002-01 |  |  |  | Установка решеток жалюзийных площадью в свету до 0,5 м2 (демонтаж) |  |  |  |  | 1 решетка |  | 18 | 22,56 | [6 empty] | п.30.15.1
|  | ОПДС-2821.2011, прил.4, т.1, п.2 |  |  |  | Пр-во стр. и др. раб. в сущ. зд. и соор., освобожд. от оборуд. и др. предм., меш. норм. пр-ву раб. (пЗП = 1.2 пЭМ = 1.2 пЗПМ = 1.2 пЗТ = 1.2)
|  | ОПДС-2821.2011, прил.5, п.13 |  |  |  | Поправочный районный коэффициент К=1.33 (пЗП = 1.33 пЗПМ = 1.33)
|  | ОПДС-2821-2011, п.3.2.5.2 (д) |  |  |  | При демонтаже металл.конструкций (пЗП = 0.7 пЭМ = 0.7 пЗПМ = 0.7 пМР = 0 пЗТ = 0.7)
[6 empty] | ЗП | [7 empty] | 15.71 | 1,2*1,33*0,7 |  |  | 316 |  |  | 15.27 | 4823
[6 empty] | ЭМ | [7 empty] | 2.44 | 1,2*0,7 |  |  | 37 |  |  | 6.52 | 241
[6 empty] | МР | [7 empty] | 4.41 | 0 |  |  | 0 |  |  | 0 | 0
[6 empty] | НР от ФОТ |  |  |  |  | % |  | 141*0,9 |  | 1 |  |  | 401 |  |  | 127 | 6125
[6 empty] | СП от ФОТ |  |  |  |  | % |  | 83*0,85 |  | 1 |  |  | 224 |  |  | 71 | 3424
[6 empty] | ЗТР |  |  |  |  | чел-ч |  | 1.46 |  | 1,2*1,33*0,7 | [6 empty] | 22.08
[6 empty] | Всего по позиции | [11 empty] | 978 |  |  |  | 14613
44 |  | ОССЦЖ 105-1010-002* |  |  |  | [*] Лом черных металлов (рельсовая обрезь длиной до 1,5 м, лом стрелочных переводов и деталей креплений) (возврат) |  |  |  |  | т |  | 0.144 | 1553.65 | 1 |  |  | (224) |  |  | 5.73 | (1282)
п.10.3.3
45 |  | ОЕРЖ 20-02-002-01 |  |  |  | Установка решеток жалюзийных площадью в свету до 0,5 м2 |  |  |  |  | 1 решетка |  | 18 | 22,56 | [6 empty] | п.10.13.21
|  | ОПДС-2821.2011, прил.4, т.1, п.2 |  |  |  | Пр-во стр. и др. раб. в сущ. зд. и соор., освобожд. от оборуд. и др. предм., меш. норм. пр-ву раб. (пЗП = 1.2 пЭМ = 1.2 пЗПМ = 1.2 пЗТ = 1.2)
|  | ОПДС-2821.2011, п.3.2.4.2 |  |  |  | Раб. выполн. при кап. рем. объектов, анал. технолог. проц. нов. стр-ва (пЗП = 1.15 пЭМ = 1.25 пЗПМ = 1.25 пЗТ = 1.15)
|  | ОПДС-2821.2011, прил.5, п.13 |  |  |  | Поправочный районный коэффициент К=1.33 (пЗП = 1.33 пЗПМ = 1.33)
[6 empty] | ЗП | [7 empty] | 15.71 | 1,2*1,15*1,33 |  |  | 519 |  |  | 15.27 | 7924
[6 empty] | ЭМ | [7 empty] | 2.44 | 1,2*1,25 |  |  | 66 |  |  | 5.84 | 385
[6 empty] | МР | [7 empty] | 4.41 | 1 |  |  | 79 |  |  | 4.2 | 333
[6 empty] | НР от ФОТ |  |  |  |  | % |  | 141*0,9 |  | 1 |  |  | 659 |  |  | 127 | 10063
[6 empty] | СП от ФОТ |  |  |  |  | % |  | 83*0,85 |  | 1 |  |  | 368 |  |  | 71 | 5626
[6 empty] | ЗТР |  |  |  |  | чел-ч |  | 1.46 |  | 1,2*1,15*1,33 | [6 empty] | 36.27
[6 empty] | Всего по позиции | [11 empty] | 1691 |  |  |  | 24331
46 |  | ОССЦЖ 301-4485 |  |  |  | Решетка вентиляционная пластмассовая разъемная, размером 150х150 мм |  |  |  |  | шт. |  | 18 | 14.82 | 1 |  |  | 267 |  |  | 4.2 | 1120
п.10.13.21
47 |  | ОЕРЖ 20-02-003-06 |  |  |  | Установка решеток жалюзийных стальных регулирующих (РР), номер 2, размер 100х400 мм (демонтаж) |  |  |  |  | 1 решетка |  | 42 | 72,83 | [6 empty] | п.30.15.1
|  | ОПДС-2821.2011, прил.4, т.1, п.2 |  |  |  | Пр-во стр. и др. раб. в сущ. зд. и соор., освобожд. от оборуд. и др. предм., меш. норм. пр-ву раб. (пЗП = 1.2 пЭМ = 1.2 пЗПМ = 1.2 пЗТ = 1.2)
|  | ОПДС-2821.2011, прил.5, п.13 |  |  |  | Поправочный районный коэффициент К=1.33 (пЗП = 1.33 пЗПМ = 1.33)
|  | ОПДС-2821-2011, п.3.2.5.2 (д) |  |  |  | При демонтаже металл.конструкций (пЗП = 0.7 пЭМ = 0.7 пЗПМ = 0.7 пМР = 0 пЗТ = 0.7)
[6 empty] | ЗП | [7 empty] | 12.59 | 1,2*1,33*0,7 |  |  | 591 |  |  | 15.27 | 9019
[6 empty] | ЭМ | [7 empty] | 2.44 | 1,2*0,7 |  |  | 86 |  |  | 6.52 | 561
[6 empty] | МР | [7 empty] | 57.8 | 0 |  |  | 0 |  |  | 0 | 0
[6 empty] | НР от ФОТ |  |  |  |  | % |  | 141*0,9 |  | 1 |  |  | 751 |  |  | 127 | 11454
[6 empty] | СП от ФОТ |  |  |  |  | % |  | 83*0,85 |  | 1 |  |  | 420 |  |  | 71 | 6403
[6 empty] | ЗТР |  |  |  |  | чел-ч |  | 1.17 |  | 1,2*1,33*0,7 | [6 empty] | 41.28
[6 empty] | Всего по позиции | [11 empty] | 1848 |  |  |  | 27437
48 |  | ОССЦЖ 105-1010-002* |  |  |  | [*] Лом черных металлов (рельсовая обрезь длиной до 1,5 м, лом стрелочных переводов и деталей креплений) (возврат) |  |  |  |  | т |  | 0.042 | 1553.65 | 1 |  |  | (65) |  |  | 5.73 | (374)
п.10.3.3
49 |  | ОЕРЖ 20-02-003-06 |  |  |  | Установка решеток жалюзийных стальных регулирующих (РР), номер 2, размер 100х400 мм |  |  |  |  | 1 решетка |  | 42 | 72,83 | [6 empty] | п.10.13.21
|  | ОПДС-2821.2011, прил.4, т.1, п.2 |  |  |  | Пр-во стр. и др. раб. в сущ. зд. и соор., освобожд. от оборуд. и др. предм., меш. норм. пр-ву раб. (пЗП = 1.2 пЭМ = 1.2 пЗПМ = 1.2 пЗТ = 1.2)
|  | ОПДС-2821.2011, п.3.2.4.2 |  |  |  | Раб. выполн. при кап. рем. объектов, анал. технолог. проц. нов. стр-ва (пЗП = 1.15 пЭМ = 1.25 пЗПМ = 1.25 пЗТ = 1.15)
|  | ОПДС-2821.2011, прил.5, п.13 |  |  |  | Поправочный районный коэффициент К=1.33 (пЗП = 1.33 пЗПМ = 1.33)
[6 empty] | ЗП | [7 empty] | 12.59 | 1,2*1,15*1,33 |  |  | 970 |  |  | 15.27 | 14817
[6 empty] | ЭМ | [7 empty] | 2.44 | 1,2*1,25 |  |  | 154 |  |  | 5.84 | 898
[6 empty] | МР | [7 empty] | 57.8 | 1 |  |  | 2428 |  |  | 4.2 | 10196
[6 empty] | НР от ФОТ |  |  |  |  | % |  | 141*0,9 |  | 1 |  |  | 1232 |  |  | 127 | 18818
[6 empty] | СП от ФОТ |  |  |  |  | % |  | 83*0,85 |  | 1 |  |  | 689 |  |  | 71 | 10520
[6 empty] | ЗТР |  |  |  |  | чел-ч |  | 1.17 |  | 1,2*1,15*1,33 | [6 empty] | 67.81
[6 empty] | Всего по позиции | [11 empty] | 5473 |  |  |  | 55249
50 |  | ОЕРЖр 65-14-3 |  |  |  | Разборка трубопроводов из водогазопроводных труб в зданиях и сооружениях на сварке диаметром до 50 мм |  |  |  |  | 100 м трубопровода |  | 0,51 | 469,30 | [6 empty] | п.30.15.9
|  | ОПДС-2821.2011, прил.5, п.13 |  |  |  | Поправочный районный коэффициент К=1.33 (пЗП = 1.33 пЗПМ = 1.33)
[6 empty] | ЗП | [7 empty] | 446.46 | 1.33 |  |  | 303 |  |  | 15.27 | 4624
[6 empty] | ЭМ | [7 empty] | 6.76 | 1 |  |  | 3 |  |  | 5.62 | 19
[6 empty] | МР | [7 empty] | 16.08 | 1 |  |  | 8 |  |  | 3.96 | 32
[6 empty] | НР от ФОТ |  |  |  |  | % |  | 81 |  | 1 |  |  | 245 |  |  | 81 | 3745
[6 empty] | СП от ФОТ |  |  |  |  | % |  | 50 |  | 1 |  |  | 152 |  |  | 50 | 2312
[6 empty] | ЗТР |  |  |  |  | чел-ч |  | 43.6 |  | 1.33 | [6 empty] | 22.24
[6 empty] | Всего по позиции | [11 empty] | 711 |  |  |  | 10732
51 |  | ОССЦЖ 105-1010-002* |  |  |  | [*] Лом черных металлов (рельсовая обрезь длиной до 1,5 м, лом стрелочных переводов и деталей креплений) (возврат) |  |  |  |  | т |  | 0.11 | 1553.65 | 1 |  |  | (171) |  |  | 5.73 | (979)
п.10.3.3
52 |  | ОЕРЖр 65-19-2 |  |  |  | Демонтаж радиаторов весом до 160 кг |  |  |  |  | 100 шт. |  | 0,17 | 1621,40 | [6 empty] | п.30.15.1
|  | ОПДС-2821.2011, прил.5, п.13 |  |  |  | Поправочный районный коэффициент К=1.33 (пЗП = 1.33 пЗПМ = 1.33)
[6 empty] | ЗП | [7 empty] | 1491.52 | 1.33 |  |  | 337 |  |  | 15.27 | 5150
[6 empty] | ЭМ | [7 empty] | 129.88 | 1 |  |  | 25 |  |  | 6.52 | 163
[6 empty] | в т.ч. ЗПМ | [7 empty] | 53.17 | 1.33 |  |  | (12) |  |  | 15.27 | (184)
[6 empty] | НР от ФОТ |  |  |  |  | % |  | 81 |  | 1 |  |  | 283 |  |  | 81 | 4321
[6 empty] | СП от ФОТ |  |  |  |  | % |  | 50 |  | 1 |  |  | 175 |  |  | 50 | 2667
[6 empty] | ЗТР |  |  |  |  | чел-ч |  | 158 |  | 1.33 | [6 empty] | 26.86
[6 empty] | Всего по позиции | [11 empty] | 820 |  |  |  | 12301
53 |  | ОССЦЖ 105-1010-002* |  |  |  | [*] Лом черных металлов (рельсовая обрезь длиной до 1,5 м, лом стрелочных переводов и деталей креплений) (возврат) |  |  |  |  | т |  | 2.72 | 1553.65 | 1 |  |  | (4226) |  |  | 5.73 | (24215)
п.10.3.3
54 |  | ОЕРЖ 18-03-001-02 |  |  |  | Установка радиаторов стальных |  |  |  |  | 100 кВт радиаторов и конвекторов |  | 0,459 | 20860,65 | [6 empty] | п.10.13.17
|  | ОПДС-2821.2011, прил.4, т.1, п.2 |  |  |  | Пр-во стр. и др. раб. в сущ. зд. и соор., освобожд. от оборуд. и др. предм., меш. норм. пр-ву раб. (пЗП = 1.2 пЭМ = 1.2 пЗПМ = 1.2 пЗТ = 1.2)
|  | ОПДС-2821.2011, п.3.2.4.2 |  |  |  | Раб. выполн. при кап. рем. объектов, анал. технолог. проц. нов. стр-ва (пЗП = 1.15 пЭМ = 1.25 пЗПМ = 1.25 пЗТ = 1.15)
|  | ОПДС-2821.2011, прил.5, п.13 |  |  |  | Поправочный районный коэффициент К=1.33 (пЗП = 1.33 пЗПМ = 1.33)
[6 empty] | ЗП | [7 empty] | 705.86 | 1,2*1,15*1,33 |  |  | 595 |  |  | 15.27 | 9078
[6 empty] | ЭМ | [7 empty] | 246.1 | 1,2*1,25 |  |  | 174 |  |  | 6.62 | 1149
[6 empty] | в т.ч. ЗПМ | [7 empty] | 18.02 | 1,2*1,25*1,33 |  |  | (17) |  |  | 15.27 | (252)
[6 empty] | МР | [7 empty] | 19908.69 | 1 |  |  | 9138 |  |  | 4.17 | 38106
[6 empty] | НР от ФОТ |  |  |  |  | % |  | 141*0,9 |  | 1 |  |  | 777 |  |  | 127 | 11849
[6 empty] | СП от ФОТ |  |  |  |  | % |  | 83*0,85 |  | 1 |  |  | 435 |  |  | 71 | 6624
[6 empty] | ЗТР |  |  |  |  | чел-ч |  | 65.6 |  | 1,2*1,15*1,33 | [6 empty] | 41.55
[6 empty] | Всего по позиции | [11 empty] | 11119 |  |  |  | 66806
55 |  | ОССЦЖ 301-1225 |  |  |  | Кронштейны для радиаторов стальных спаренных марки КР1-РС |  |  |  |  | компл. |  | -20.2878 | 27.51 | 1 |  |  | -558 |  |  | 4.17 | -2327
п.10.13.17
56 |  | ОССЦЖ 301-0559 |  |  |  | Радиаторы стальные панельные РСВ2-1, РСВ2-6 однорядные |  |  |  |  | кВт |  | -45.9 | 185.64 | 1 |  |  | -8521 |  |  | 4.17 | -35532
п.10.13.17
57 |  | ОССЦЖ 301-7191 |  |  |  | Радиаторы отопительные биметаллические БМ-500-G3/4, лев./прав., мощность 2,7 кВт |  |  |  |  | шт. |  | 17 | 2925.68 | 1 |  |  | 49737 |  |  | 4.17 | 207401
п.10.13.17
58 |  | ОССЦЖ 301-1308 |  |  |  | Пробки радиаторные |  |  |  |  | шт. |  | 68 | 11.44 | 1 |  |  | 778 |  |  | 4.17 | 3244
п.10.13.17
59 |  | ОССЦЖ 301-1195 |  |  |  | Кронштейны для крепления радиаторов к кирпичным и бетонным стенам, при длине кронштейна 131 мм |  |  |  |  | 100 шт. |  | 0.68 | 200.86 | 1 |  |  | 137 |  |  | 4.17 | 570
п.10.13.17
60 |  | ОЕРЖ 16-05-001-01 |  |  |  | Установка вентилей, задвижек, затворов, клапанов обратных, кранов проходных на трубопроводах из стальных труб диаметром до 25 мм |  |  |  |  | 1 шт. |  | 34 | 86,04 | [6 empty] | п.10.13.6
|  | ОПДС-2821.2011, прил.4, т.1, п.2 |  |  |  | Пр-во стр. и др. раб. в сущ. зд. и соор., освобожд. от оборуд. и др. предм., меш. норм. пр-ву раб. (пЗП = 1.2 пЭМ = 1.2 пЗПМ = 1.2 пЗТ = 1.2)
|  | ОПДС-2821.2011, п.3.2.4.2 |  |  |  | Раб. выполн. при кап. рем. объектов, анал. технолог. проц. нов. стр-ва (пЗП = 1.15 пЭМ = 1.25 пЗПМ = 1.25 пЗТ = 1.15)
|  | ОПДС-2821.2011, прил.5, п.13 |  |  |  | Поправочный районный коэффициент К=1.33 (пЗП = 1.33 пЗПМ = 1.33)
[6 empty] | ЗП | [7 empty] | 15.99 | 1,2*1,15*1,33 |  |  | 998 |  |  | 15.27 | 15234
[6 empty] | ЭМ | [7 empty] | 3.79 | 1,2*1,25 |  |  | 193 |  |  | 6.27 | 1212
[6 empty] | МР | [7 empty] | 66.26 | 1 |  |  | 2253 |  |  | 2.63 | 5925
[6 empty] | НР от ФОТ |  |  |  |  | % |  | 141*0,9 |  | 1 |  |  | 1267 |  |  | 127 | 19347
[6 empty] | СП от ФОТ |  |  |  |  | % |  | 83*0,85 |  | 1 |  |  | 709 |  |  | 71 | 10816
[6 empty] | ЗТР |  |  |  |  | чел-ч |  | 1.47 |  | 1,2*1,15*1,33 | [6 empty] | 68.97
[6 empty] | Всего по позиции | [11 empty] | 5420 |  |  |  | 52534
61 |  | ОССЦЖ 507-0980 |  |  |  | Фланцы стальные плоские приварные из стали ВСт3сп2, ВСт3сп3, давлением 1,0 МПа (10 кгс/см2), диаметром 25 мм |  |  |  |  | шт. |  | 68 | 18.5 | 1 |  |  | 1258 |  |  | 2.63 | 3309
п.10.13.6
62 |  | ОССЦЖ 302-1832 |  |  |  | Кран шаровой муфтовый 11Б27П1, диаметром 20 мм |  |  |  |  | шт. |  | 17 | 27.4 | 1 |  |  | 466 |  |  | 2.63 | 1225
п.10.13.6
63 |  | ОССЦЖ 302-1609 |  |  |  | Вентиль терморегулирующий радиаторный ИГЛ (Eagle), с внутренней и наружной резьбой, давлением 1,6 МПа (16 кгс/см2) прямой, размером 3/4" |  |  |  |  | шт. |  | 17 | 99.81 | 1 |  |  | 1697 |  |  | 2.63 | 4463
п.10.13.6
[6 empty] | Прямые затраты по разделу, в том числе: | [11 empty] | 82595 |  |  |  | 430116
[6 empty] | - основная заработная плата | [11 empty] | 8264 |  |  |  | 126174
[6 empty] | - эксплуатация машин и механизмов | [11 empty] | 1109 |  |  |  | 6842
[6 empty] | - в т.ч. зарплата машинистов | [11 empty] | 50 |  |  |  | 763
[6 empty] | - материальные ресурсы | [11 empty] | 73222 |  |  |  | 297100
[6 empty] | - оборудование, мебель и инвентарь | [11 empty] | 0 |  |  |  | 0
[6 empty] | Возврат (справочно) | [11 empty] | 6297 |  |  |  | 36082
[6 empty] | Накладные расходы по разделу | [11 empty] | 10258 |  |  |  | 156629
[6 empty] | Сметная прибыль по разделу | [11 empty] | 5767 |  |  |  | 88033
[6 empty] | Итого по разделу | [11 empty] | 98620 |  |  |  | 674778
Раздел . Канализация и водопровод
64 |  | ОЕРЖр 65-1-1 |  |  |  | Разборка трубопроводов из водогазопроводных труб диаметром до 32 мм |  |  |  |  | 100 м трубопровода |  | 0,82 | 396,04 | [6 empty] | п.30.15.9
|  | ОПДС-2821.2011, прил.5, п.13 |  |  |  | Поправочный районный коэффициент К=1.33 (пЗП = 1.33 пЗПМ = 1.33)
[6 empty] | ЗП | [7 empty] | 345.56 | 1.33 |  |  | 377 |  |  | 15.27 | 5755
[6 empty] | ЭМ | [7 empty] | 7.49 | 1 |  |  | 7 |  |  | 5.62 | 37
[6 empty] | в т.ч. ЗПМ | [7 empty] | 1.39 | 1.33 |  |  | (2) |  |  | 15.27 | (23)
[6 empty] | МР | [7 empty] | 42.99 | 1 |  |  | 35 |  |  | 3.96 | 140
[6 empty] | НР от ФОТ |  |  |  |  | % |  | 81 |  | 1 |  |  | 307 |  |  | 81 | 4680
[6 empty] | СП от ФОТ |  |  |  |  | % |  | 50 |  | 1 |  |  | 190 |  |  | 50 | 2889
[6 empty] | ЗТР |  |  |  |  | чел-ч |  | 34.66 |  | 1.33 | [6 empty] | 28.42
[6 empty] | Всего по позиции | [11 empty] | 916 |  |  |  | 13501
65 |  | ОССЦЖ 105-1010-002* |  |  |  | [*] Лом черных металлов (рельсовая обрезь длиной до 1,5 м, лом стрелочных переводов и деталей креплений) (возврат) |  |  |  |  | т |  | 0.176 | 1553.65 | 1 |  |  | (273) |  |  | 5.73 | (1567)
п.10.3.3
66 |  | ОЕРЖр 65-4-1 |  |  |  | Демонтаж умывальников и раковин |  |  |  |  | 100 приборов |  | 0,16 | 534,15 | [6 empty] | п.30.15.1
|  | ОПДС-2821.2011, прил.5, п.13 |  |  |  | Поправочный районный коэффициент К=1.33 (пЗП = 1.33 пЗПМ = 1.33)
[6 empty] | ЗП | [7 empty] | 525.31 | 1.33 |  |  | 112 |  |  | 15.27 | 1707
[6 empty] | ЭМ | [7 empty] | 8.84 | 1 |  |  | 2 |  |  | 6.52 | 10
[6 empty] | в т.ч. ЗПМ | [7 empty] | 3.62 | 1.33 |  |  | (1) |  |  | 15.27 | (12)
[6 empty] | НР от ФОТ |  |  |  |  | % |  | 81 |  | 1 |  |  | 92 |  |  | 81 | 1392
[6 empty] | СП от ФОТ |  |  |  |  | % |  | 50 |  | 1 |  |  | 57 |  |  | 50 | 860
[6 empty] | ЗТР |  |  |  |  | чел-ч |  | 51.3 |  | 1.33 | [6 empty] | 8.21
[6 empty] | Всего по позиции | [11 empty] | 263 |  |  |  | 3969
67 |  | ОЕРЖр 65-3-7 |  |  |  | Снятие смесителя без душевой сетки |  |  |  |  | 100 шт. арматуры |  | 0,16 | 378,29 | [6 empty] | п.30.15.1
|  | ОПДС-2821.2011, прил.5, п.13 |  |  |  | Поправочный районный коэффициент К=1.33 (пЗП = 1.33 пЗПМ = 1.33)
[6 empty] | ЗП | [7 empty] | 375.91 | 1.33 |  |  | 80 |  |  | 15.27 | 1222
[6 empty] | ЭМ | [7 empty] | 2.38 | 1 |  |  | 0 |  |  | 6.52 | 3
[6 empty] | в т.ч. ЗПМ | [7 empty] | 0.97 | 1.33 |  |  | (0) |  |  | 15.27 | (3)
[6 empty] | НР от ФОТ |  |  |  |  | % |  | 81 |  | 1 |  |  | 65 |  |  | 81 | 992
[6 empty] | СП от ФОТ |  |  |  |  | % |  | 50 |  | 1 |  |  | 40 |  |  | 50 | 613
[6 empty] | ЗТР |  |  |  |  | чел-ч |  | 36.71 |  | 1.33 | [6 empty] | 5.87
[6 empty] | Всего по позиции | [11 empty] | 185 |  |  |  | 2830
68 |  | ОЕРЖр 65-4-2 |  |  |  | Демонтаж унитазов и писсуаров |  |  |  |  | 100 приборов |  | 0,08 | 663,58 | [6 empty] | п.30.15.1
|  | ОПДС-2821.2011, прил.5, п.13 |  |  |  | Поправочный районный коэффициент К=1.33 (пЗП = 1.33 пЗПМ = 1.33)
[6 empty] | ЗП | [7 empty] | 653.72 | 1.33 |  |  | 70 |  |  | 15.27 | 1062
[6 empty] | ЭМ | [7 empty] | 9.86 | 1 |  |  | 1 |  |  | 6.52 | 6
[6 empty] | в т.ч. ЗПМ | [7 empty] | 4.04 | 1.33 |  |  | (0) |  |  | 15.27 | (7)
[6 empty] | НР от ФОТ |  |  |  |  | % |  | 81 |  | 1 |  |  | 57 |  |  | 81 | 866
[6 empty] | СП от ФОТ |  |  |  |  | % |  | 50 |  | 1 |  |  | 35 |  |  | 50 | 535
[6 empty] | ЗТР |  |  |  |  | чел-ч |  | 63.84 |  | 1.33 | [6 empty] | 5.11
[6 empty] | Всего по позиции | [11 empty] | 163 |  |  |  | 2469
69 |  | ОЕРЖр 65-4-7 |  |  |  | Демонтаж сифонов |  |  |  |  | 100 приборов |  | 0,16 | 604,26 | [6 empty] | п.30.15.1
|  | ОПДС-2821.2011, прил.5, п.13 |  |  |  | Поправочный районный коэффициент К=1.33 (пЗП = 1.33 пЗПМ = 1.33)
[6 empty] | ЗП | [7 empty] | 603.24 | 1.33 |  |  | 128 |  |  | 15.27 | 1960
[6 empty] | ЭМ | [7 empty] | 1.02 | 1 |  |  | 0 |  |  | 6.52 | 1
[6 empty] | в т.ч. ЗПМ | [7 empty] | 0.42 | 1.33 |  |  | (0) |  |  | 15.27 | (1)
[6 empty] | НР от ФОТ |  |  |  |  | % |  | 81 |  | 1 |  |  | 104 |  |  | 81 | 1588
[6 empty] | СП от ФОТ |  |  |  |  | % |  | 50 |  | 1 |  |  | 64 |  |  | 50 | 981
[6 empty] | ЗТР |  |  |  |  | чел-ч |  | 58.91 |  | 1.33 | [6 empty] | 9.43
[6 empty] | Всего по позиции | [11 empty] | 296 |  |  |  | 4530
70 |  | ОЕРЖр 65-4-10 |  |  |  | Демонтаж смывных бачков фаянсовых на унитазе |  |  |  |  | 100 приборов |  | 0,08 | 390,59 | [6 empty] | п.30.15.1
|  | ОПДС-2821.2011, прил.5, п.13 |  |  |  | Поправочный районный коэффициент К=1.33 (пЗП = 1.33 пЗПМ = 1.33)
[6 empty] | ЗП | [7 empty] | 381.75 | 1.33 |  |  | 41 |  |  | 15.27 | 620
[6 empty] | ЭМ | [7 empty] | 8.84 | 1 |  |  | 1 |  |  | 6.52 | 5
[6 empty] | в т.ч. ЗПМ | [7 empty] | 3.62 | 1.33 |  |  | (0) |  |  | 15.27 | (6)
[6 empty] | НР от ФОТ |  |  |  |  | % |  | 81 |  | 1 |  |  | 33 |  |  | 81 | 507
[6 empty] | СП от ФОТ |  |  |  |  | % |  | 50 |  | 1 |  |  | 21 |  |  | 50 | 313
[6 empty] | ЗТР |  |  |  |  | чел-ч |  | 37.28 |  | 1.33 | [6 empty] | 2.98
[6 empty] | Всего по позиции | [11 empty] | 96 |  |  |  | 1445
71 |  | ОЕРЖ 16-04-002-01 |  |  |  | Прокладка трубопроводов водоснабжения из напорных полиэтиленовых труб низкого давления среднего типа наружным диаметром 20 мм |  |  |  |  | 100 м трубопровода |  | 0,41 | 4309,05 | [6 empty] | п.10.13.2
|  | ОПДС-2821.2011, прил.4, т.1, п.2 |  |  |  | Пр-во стр. и др. раб. в сущ. зд. и соор., освобожд. от оборуд. и др. предм., меш. норм. пр-ву раб. (пЗП = 1.2 пЭМ = 1.2 пЗПМ = 1.2 пЗТ = 1.2)
|  | ОПДС-2821.2011, п.3.2.4.2 |  |  |  | Раб. выполн. при кап. рем. объектов, анал. технолог. проц. нов. стр-ва (пЗП = 1.15 пЭМ = 1.25 пЗПМ = 1.25 пЗТ = 1.15)
|  | ОПДС-2821.2011, прил.5, п.13 |  |  |  | Поправочный районный коэффициент К=1.33 (пЗП = 1.33 пЗПМ = 1.33)
[6 empty] | ЗП | [7 empty] | 2263.86 | 1,2*1,15*1,33 |  |  | 1703 |  |  | 15.27 | 26008
[6 empty] | ЭМ | [7 empty] | 1439.6 | 1,2*1,25 |  |  | 929 |  |  | 5.1 | 4740
[6 empty] | в т.ч. ЗПМ | [7 empty] | 217.4 | 1,2*1,25*1,33 |  |  | (178) |  |  | 15.27 | (2715)
[6 empty] | МР | [7 empty] | 605.59 | 1 |  |  | 248 |  |  | 2.24 | 556
[6 empty] | НР от ФОТ |  |  |  |  | % |  | 141*0,9 |  | 1 |  |  | 2389 |  |  | 127 | 36478
[6 empty] | СП от ФОТ |  |  |  |  | % |  | 83*0,85 |  | 1 |  |  | 1336 |  |  | 71 | 20393
[6 empty] | ЗТР |  |  |  |  | чел-ч |  | 190.24 |  | 1,2*1,15*1,33 | [6 empty] | 107.64
[6 empty] | Всего по позиции | [11 empty] | 6605 |  |  |  | 88175
72 |  | ОССЦЖ 302-1461 |  |  |  | Фиксатор пластмассовый ординарный для металлополимерных труб размером 1/2" |  |  |  |  | шт. |  | 41 | 3.26 | 1 |  |  | 134 |  |  | 2.24 | 299
п.10.13.2
73 |  | ОССЦЖ 302-1483 |  |  |  | Кран шаровой В-В размером 1/2" |  |  |  |  | шт. |  | 24 | 58.26 | 1 |  |  | 1398 |  |  | 2.24 | 3132
п.10.13.2
74 |  | ОССЦЖ 302-1471 |  |  |  | Угольник Н-В размером 1/2" |  |  |  |  | шт. |  | 42 | 62.85 | 1 |  |  | 2640 |  |  | 2.24 | 5913
п.10.13.2
75 |  | ОССЦЖ 302-1474 |  |  |  | Тройник размером 1/2" |  |  |  |  | шт. |  | 34 | 55.85 | 1 |  |  | 1899 |  |  | 2.24 | 4254
п.10.13.2
76 |  | ОЕРЖ 17-01-001-14 |  |  |  | Установка умывальников одиночных с подводкой холодной и горячей воды (13 шт. умывальники на пьедистале, 4шт. на кронштейнах) |  |  |  |  | 10 компл. |  | 1,7 | 1726,81 | [6 empty] | п.10.13.2
|  | ОПДС-2821.2011, прил.4, т.1, п.2 |  |  |  | Пр-во стр. и др. раб. в сущ. зд. и соор., освобожд. от оборуд. и др. предм., меш. норм. пр-ву раб. (пЗП = 1.2 пЭМ = 1.2 пЗПМ = 1.2 пЗТ = 1.2)
|  | ОПДС-2821.2011, п.3.2.4.2 |  |  |  | Раб. выполн. при кап. рем. объектов, анал. технолог. проц. нов. стр-ва (пЗП = 1.15 пЭМ = 1.25 пЗПМ = 1.25 пЗТ = 1.15)
|  | ОПДС-2821.2011, прил.5, п.13 |  |  |  | Поправочный районный коэффициент К=1.33 (пЗП = 1.33 пЗПМ = 1.33)
[6 empty] | ЗП | [7 empty] | 249.84 | 1,2*1,15*1,33 |  |  | 779 |  |  | 15.27 | 11901
[6 empty] | ЭМ | [7 empty] | 25.04 | 1,2*1,25 |  |  | 65 |  |  | 5.1 | 333
[6 empty] | в т.ч. ЗПМ | [7 empty] | 1.81 | 1,2*1,25*1,33 |  |  | (6) |  |  | 15.27 | (94)
[6 empty] | МР | [7 empty] | 1451.93 | 1 |  |  | 2468 |  |  | 2.24 | 5529
[6 empty] | НР от ФОТ |  |  |  |  | % |  | 141*0,9 |  | 1 |  |  | 997 |  |  | 127 | 15234
[6 empty] | СП от ФОТ |  |  |  |  | % |  | 83*0,85 |  | 1 |  |  | 557 |  |  | 71 | 8516
[6 empty] | ЗТР |  |  |  |  | чел-ч |  | 21.65 |  | 1,2*1,15*1,33 | [6 empty] | 50.79
[6 empty] | Всего по позиции | [11 empty] | 4866 |  |  |  | 41513
77 |  | ОССЦЖ 301-0554 |  |  |  | Пьедесталы для умывальников полуфарфоровые и фарфоровые размером 640х215х200, 670-630х240-180, 200-175 мм |  |  |  |  | шт. |  | 13 | 157.77 | 1 |  |  | 2051 |  |  | 2.24 | 4594
п.10.13.2
78 |  | ОССЦЖ 301-0616 |  |  |  | Смесители для умывальников СМ-УМ-ОРА с поворотным корпусом, одной рукояткой, с аэратором |  |  |  |  | компл. |  | 13 | 350.41 | 1 |  |  | 4555 |  |  | 2.24 | 10204
п.10.13.2
79 |  | ОССЦЖ 301-0825 |  |  |  | Умывальники полуфарфоровые и фарфоровые с кронштейнами, сифоном бутылочным латунным и выпуском, овальные со скрытыми установочными поверхностями без спинки размером 550х480х150 мм |  |  |  |  | компл. |  | -4 | 136.61 | 1 |  |  | -546 |  |  | 2.24 | -1224
п.10.13.2
80 |  | ОССЦЖ 301-0877 |  |  |  | Умывальники полуфарфоровые и фарфоровые со смесителем настенным локтевым, кронштейнами, сифоном бутылочным латунным и выпуском хирургические, размером 650х590х180 мм |  |  |  |  | компл. |  | 4 | 731.67 | 1 |  |  | 2927 |  |  | 2.24 | 6556
п.10.13.2
81 |  | ОССЦЖ 301-1520 |  |  |  | Подводка гибкая армированная резиновая 500 мм |  |  |  |  | шт. |  | 34 | 24.74 | 1 |  |  | 841 |  |  | 2.24 | 1884
п.10.13.2
82 |  | ОЕРЖ 17-01-003-01 |  |  |  | Установка унитазов с бачком непосредственно присоединенным |  |  |  |  | 10 компл. |  | 0,8 | 4365,44 | [6 empty] | п.10.13.15
|  | ОПДС-2821.2011, прил.4, т.1, п.2 |  |  |  | Пр-во стр. и др. раб. в сущ. зд. и соор., освобожд. от оборуд. и др. предм., меш. норм. пр-ву раб. (пЗП = 1.2 пЭМ = 1.2 пЗПМ = 1.2 пЗТ = 1.2)
|  | ОПДС-2821.2011, п.3.2.4.2 |  |  |  | Раб. выполн. при кап. рем. объектов, анал. технолог. проц. нов. стр-ва (пЗП = 1.15 пЭМ = 1.25 пЗПМ = 1.25 пЗТ = 1.15)
|  | ОПДС-2821.2011, прил.5, п.13 |  |  |  | Поправочный районный коэффициент К=1.33 (пЗП = 1.33 пЗПМ = 1.33)
[6 empty] | ЗП | [7 empty] | 281.14 | 1,2*1,15*1,33 |  |  | 413 |  |  | 15.27 | 6302
[6 empty] | ЭМ | [7 empty] | 47.12 | 1,2*1,25 |  |  | 58 |  |  | 6.6 | 385
[6 empty] | в т.ч. ЗПМ | [7 empty] | 4.45 | 1,2*1,25*1,33 |  |  | (7) |  |  | 15.27 | (108)
[6 empty] | МР | [7 empty] | 4037.18 | 1 |  |  | 3230 |  |  | 3.33 | 10755
[6 empty] | НР от ФОТ |  |  |  |  | % |  | 141*0,9 |  | 1 |  |  | 533 |  |  | 127 | 8141
[6 empty] | СП от ФОТ |  |  |  |  | % |  | 83*0,85 |  | 1 |  |  | 298 |  |  | 71 | 4551
[6 empty] | ЗТР |  |  |  |  | чел-ч |  | 24.64 |  | 1,2*1,15*1,33 | [6 empty] | 27.20
[6 empty] | Всего по позиции | [11 empty] | 4532 |  |  |  | 30134
83 |  | ОССЦЖ 301-1520 |  |  |  | Подводка гибкая армированная резиновая 500 мм |  |  |  |  | шт. |  | 8 | 24.74 | 1 |  |  | 198 |  |  | 3.33 | 659
п.10.13.15
84 |  | ОЕРЖ 16-04-002-01 |  |  |  | Прокладка трубопроводов водоснабжения из напорных полиэтиленовых труб низкого давления среднего типа наружным диаметром 20 мм |  |  |  |  | 100 м трубопровода |  | 0,085 | 4309,05 | [6 empty] | п.10.13.2
|  | ОПДС-2821.2011, прил.4, т.1, п.2 |  |  |  | Пр-во стр. и др. раб. в сущ. зд. и соор., освобожд. от оборуд. и др. предм., меш. норм. пр-ву раб. (пЗП = 1.2 пЭМ = 1.2 пЗПМ = 1.2 пЗТ = 1.2)
|  | ОПДС-2821.2011, п.3.2.4.2 |  |  |  | Раб. выполн. при кап. рем. объектов, анал. технолог. проц. нов. стр-ва (пЗП = 1.15 пЭМ = 1.25 пЗПМ = 1.25 пЗТ = 1.15)
|  | ОПДС-2821.2011, прил.5, п.13 |  |  |  | Поправочный районный коэффициент К=1.33 (пЗП = 1.33 пЗПМ = 1.33)
[6 empty] | ЗП | [7 empty] | 2263.86 | 1,2*1,15*1,33 |  |  | 353 |  |  | 15.27 | 5392
[6 empty] | ЭМ | [7 empty] | 1439.6 | 1,2*1,25 |  |  | 193 |  |  | 5.1 | 983
[6 empty] | в т.ч. ЗПМ | [7 empty] | 217.4 | 1,2*1,25*1,33 |  |  | (37) |  |  | 15.27 | (563)
[6 empty] | МР | [7 empty] | 605.59 | 1 |  |  | 51 |  |  | 2.24 | 115
[6 empty] | НР от ФОТ |  |  |  |  | % |  | 141*0,9 |  | 1 |  |  | 495 |  |  | 127 | 7563
[6 empty] | СП от ФОТ |  |  |  |  | % |  | 83*0,85 |  | 1 |  |  | 277 |  |  | 71 | 4228
[6 empty] | ЗТР |  |  |  |  | чел-ч |  | 190.24 |  | 1,2*1,15*1,33 | [6 empty] | 22.32
[6 empty] | Всего по позиции | [11 empty] | 1369 |  |  |  | 18281
85 |  | ОССЦЖ 507-0622 |  |  |  | Трубы напорные из полиэтилена низкого давления тяжелого типа, наружным диаметром 20 мм |  |  |  |  | 10 м |  | -0.7642 | 57.99 | 1 |  |  | -44 |  |  | 2.24 | -99
п.10.13.2
86 |  | ОССЦЖ 507-3366 |  |  |  | Труба из полипропилена PN 25/20 |  |  |  |  | м |  | 7.64 | 23.55 | 1 |  |  | 180 |  |  | 2.24 | 403
п.10.13.2
87 |  | ОЕРЖ 16-04-002-02 |  |  |  | Прокладка трубопроводов водоснабжения из напорных полиэтиленовых труб низкого давления среднего типа наружным диаметром 25 мм |  |  |  |  | 100 м трубопровода |  | 0,41 | 3338,33 | [6 empty] | п.10.13.2
|  | ОПДС-2821.2011, прил.4, т.1, п.2 |  |  |  | Пр-во стр. и др. раб. в сущ. зд. и соор., освобожд. от оборуд. и др. предм., меш. норм. пр-ву раб. (пЗП = 1.2 пЭМ = 1.2 пЗПМ = 1.2 пЗТ = 1.2)
|  | ОПДС-2821.2011, п.3.2.4.2 |  |  |  | Раб. выполн. при кап. рем. объектов, анал. технолог. проц. нов. стр-ва (пЗП = 1.15 пЭМ = 1.25 пЗПМ = 1.25 пЗТ = 1.15)
|  | ОПДС-2821.2011, прил.5, п.13 |  |  |  | Поправочный районный коэффициент К=1.33 (пЗП = 1.33 пЗПМ = 1.33)
[6 empty] | ЗП | [7 empty] | 1780.72 | 1,2*1,15*1,33 |  |  | 1340 |  |  | 15.27 | 20458
[6 empty] | ЭМ | [7 empty] | 887.32 | 1,2*1,25 |  |  | 573 |  |  | 5.1 | 2921
[6 empty] | в т.ч. ЗПМ | [7 empty] | 132.84 | 1,2*1,25*1,33 |  |  | (109) |  |  | 15.27 | (1659)
[6 empty] | МР | [7 empty] | 670.29 | 1 |  |  | 275 |  |  | 2.24 | 616
[6 empty] | НР от ФОТ |  |  |  |  | % |  | 141*0,9 |  | 1 |  |  | 1840 |  |  | 127 | 28089
[6 empty] | СП от ФОТ |  |  |  |  | % |  | 83*0,85 |  | 1 |  |  | 1029 |  |  | 71 | 15703
[6 empty] | ЗТР |  |  |  |  | чел-ч |  | 149.64 |  | 1,2*1,15*1,33 | [6 empty] | 84.67
[6 empty] | Всего по позиции | [11 empty] | 5057 |  |  |  | 67787
88 |  | ОССЦЖ 507-0588 |  |  |  | Трубы напорные из полиэтилена низкого давления среднего типа, наружным диаметром 25 мм |  |  |  |  | 10 м |  | -3.8089 | 65.54 | 1 |  |  | -250 |  |  | 2.24 | -559
п.10.13.2
89 |  | ОССЦЖ 507-3367 |  |  |  | Труба из полипропилена PN 25/25 |  |  |  |  | м |  | 38.09 | 35.48 | 1 |  |  | 1351 |  |  | 2.24 | 3027
п.10.13.2
[6 empty] | Прямые затраты по разделу, в том числе: | [11 empty] | 30866 |  |  |  | 148565
[6 empty] | - основная заработная плата | [11 empty] | 5396 |  |  |  | 82387
[6 empty] | - эксплуатация машин и механизмов | [11 empty] | 1829 |  |  |  | 9424
[6 empty] | - в т.ч. зарплата машинистов | [11 empty] | 340 |  |  |  | 5191
[6 empty] | - материальные ресурсы | [11 empty] | 23641 |  |  |  | 56754
[6 empty] | - оборудование, мебель и инвентарь | [11 empty] | 0 |  |  |  | 0
[6 empty] | Возврат (справочно) | [11 empty] | 273 |  |  |  | 1567
[6 empty] | Накладные расходы по разделу | [11 empty] | 6912 |  |  |  | 105530
[6 empty] | Сметная прибыль по разделу | [11 empty] | 3904 |  |  |  | 59582
[6 empty] | Итого по разделу | [11 empty] | 41682 |  |  |  | 313677
Раздел . Электромонтажные работы
90 |  | ОЕРЖр 67-4-5 |  |  |  | Демонтаж светильников для люминесцентных ламп |  |  |  |  | 100 шт. |  | 0,46 | 174,82 | [6 empty] | п.30.17.1
|  | ОПДС-2821.2011, прил.5, п.13 |  |  |  | Поправочный районный коэффициент К=1.33 (пЗП = 1.33 пЗПМ = 1.33)
[6 empty] | ЗП | [7 empty] | 172.1 | 1.33 |  |  | 105 |  |  | 15.27 | 1608
[6 empty] | ЭМ | [7 empty] | 2.72 | 1 |  |  | 1 |  |  | 6.14 | 9
[6 empty] | в т.ч. ЗПМ | [7 empty] | 1.11 | 1.33 |  |  | (1) |  |  | 15.27 | (10)
[6 empty] | НР от ФОТ |  |  |  |  | % |  | 94 |  | 1 |  |  | 100 |  |  | 94 | 1521
[6 empty] | СП от ФОТ |  |  |  |  | % |  | 65 |  | 1 |  |  | 69 |  |  | 65 | 1052
[6 empty] | ЗТР |  |  |  |  | чел-ч |  | 17.89 |  | 1.33 | [6 empty] | 8.23
[6 empty] | Всего по позиции | [11 empty] | 275 |  |  |  | 4190
91 |  | ОЕРЖр 67-4-3 |  |  |  | Демонтаж светильников с лампами накаливания |  |  |  |  | 100 шт. |  | 0,21 | 60,18 | [6 empty] | п.30.17.1
|  | ОПДС-2821.2011, прил.5, п.13 |  |  |  | Поправочный районный коэффициент К=1.33 (пЗП = 1.33 пЗПМ = 1.33)
[6 empty] | ЗП | [7 empty] | 59.16 | 1.33 |  |  | 17 |  |  | 15.27 | 252
[6 empty] | ЭМ | [7 empty] | 1.02 | 1 |  |  | 0 |  |  | 6.14 | 1
[6 empty] | в т.ч. ЗПМ | [7 empty] | 0.42 | 1.33 |  |  | (0) |  |  | 15.27 | (2)
[6 empty] | НР от ФОТ |  |  |  |  | % |  | 94 |  | 1 |  |  | 16 |  |  | 94 | 239
[6 empty] | СП от ФОТ |  |  |  |  | % |  | 65 |  | 1 |  |  | 11 |  |  | 65 | 165
[6 empty] | ЗТР |  |  |  |  | чел-ч |  | 6.32 |  | 1.33 | [6 empty] | 1.33
[6 empty] | Всего по позиции | [11 empty] | 44 |  |  |  | 657
92 |  | ОЕРЖр 67-4-1 |  |  |  | Демонтаж выключателей, розеток |  |  |  |  | 100 шт. |  | 0,93 | 54,66 | [6 empty] | п.30.17.5
|  | ОПДС-2821.2011, прил.5, п.13 |  |  |  | Поправочный районный коэффициент К=1.33 (пЗП = 1.33 пЗПМ = 1.33)
[6 empty] | ЗП | [7 empty] | 54.66 | 1.33 |  |  | 68 |  |  | 15.27 | 1032
[6 empty] | НР от ФОТ |  |  |  |  | % |  | 94 |  | 1 |  |  | 64 |  |  | 94 | 970
[6 empty] | СП от ФОТ |  |  |  |  | % |  | 65 |  | 1 |  |  | 44 |  |  | 65 | 671
[6 empty] | ЗТР |  |  |  |  | чел-ч |  | 5.84 |  | 1.33 | [6 empty] | 5.43
[6 empty] | Всего по позиции | [11 empty] | 176 |  |  |  | 2673
93 |  | ОЕРЖр 67-1-2 |  |  |  | Демонтаж шнура на роликах |  |  |  |  | 100 м |  | 4,92 | 25,93 | [6 empty] | п.30.17.1
|  | ОПДС-2821.2011, прил.5, п.13 |  |  |  | Поправочный районный коэффициент К=1.33 (пЗП = 1.33 пЗПМ = 1.33)
[6 empty] | ЗП | [7 empty] | 25.93 | 1.33 |  |  | 170 |  |  | 15.27 | 2591
[6 empty] | НР от ФОТ |  |  |  |  | % |  | 94 |  | 1 |  |  | 160 |  |  | 94 | 2436
[6 empty] | СП от ФОТ |  |  |  |  | % |  | 65 |  | 1 |  |  | 111 |  |  | 65 | 1684
[6 empty] | ЗТР |  |  |  |  | чел-ч |  | 2.77 |  | 1.33 | [6 empty] | 13.63
[6 empty] | Всего по позиции | [11 empty] | 441 |  |  |  | 6711
94 |  | ОЕРЖм 08-03-591-02 |  |  |  | Выключатель одноклавишный утопленного типа при скрытой проводке |  |  |  |  | 100 шт. |  | 0,25 | 353,95 | [6 empty] | п.10.14.2
|  | ОПДС-2821.2011, прил.4, т.1, п.2 |  |  |  | Пр-во стр. и др. раб. в сущ. зд. и соор., освобожд. от оборуд. и др. предм., меш. норм. пр-ву раб. (пЗП = 1.2 пЭМ = 1.2 пЗПМ = 1.2 пЗТ = 1.2)
|  | ОПДС-2821.2011, прил.5, п.13 |  |  |  | Поправочный районный коэффициент К=1.33 (пЗП = 1.33 пЗПМ = 1.33)
[6 empty] | ЗП | [7 empty] | 306.54 | 1,2*1,33 |  |  | 122 |  |  | 15.27 | 1868
[6 empty] | ЭМ | [7 empty] | 6.04 | 1.2 |  |  | 2 |  |  | 6.06 | 11
[6 empty] | в т.ч. ЗПМ | [7 empty] | 0.49 | 1,2*1,33 |  |  | (0) |  |  | 15.27 | (3)
[6 empty] | МР | [7 empty] | 41.37 | 1 |  |  | 10 |  |  | 2.98 | 31
[6 empty] | НР от ФОТ |  |  |  |  | % |  | 105 |  | 1 |  |  | 128 |  |  | 105 | 1965
[6 empty] | СП от ФОТ |  |  |  |  | % |  | 65 |  | 1 |  |  | 79 |  |  | 65 | 1216
[6 empty] | ЗТР |  |  |  |  | чел-ч |  | 25.76 |  | 1,2*1,33 | [6 empty] | 7.73
[6 empty] | Всего по позиции | [11 empty] | 341 |  |  |  | 5091
95 |  | ОССЦЖ 509-4583 |  |  |  | Выключатель одноклавишный для скрытой проводки серии "Прима", марка С16-053 с подсветкой, цвет белый |  |  |  |  | шт. |  | 2.5 | 8.21 | 1 |  |  | 21 |  |  | 2.98 | 61
п.10.14.2
96 |  | ОЕРЖм 08-03-591-09 |  |  |  | Розетка штепсельная утопленного типа при скрытой проводке |  |  |  |  | 100 шт. |  | 0,68 | 438,82 | [6 empty] | п.10.14.2
|  | ОПДС-2821.2011, прил.4, т.1, п.2 |  |  |  | Пр-во стр. и др. раб. в сущ. зд. и соор., освобожд. от оборуд. и др. предм., меш. норм. пр-ву раб. (пЗП = 1.2 пЭМ = 1.2 пЗПМ = 1.2 пЗТ = 1.2)
|  | ОПДС-2821.2011, прил.5, п.13 |  |  |  | Поправочный районный коэффициент К=1.33 (пЗП = 1.33 пЗПМ = 1.33)
[6 empty] | ЗП | [7 empty] | 362.71 | 1,2*1,33 |  |  | 394 |  |  | 15.27 | 6011
[6 empty] | ЭМ | [7 empty] | 6.04 | 1.2 |  |  | 5 |  |  | 6.06 | 31
[6 empty] | в т.ч. ЗПМ | [7 empty] | 0.49 | 1,2*1,33 |  |  | (1) |  |  | 15.27 | (8)
[6 empty] | МР | [7 empty] | 70.07 | 1 |  |  | 48 |  |  | 2.98 | 142
[6 empty] | НР от ФОТ |  |  |  |  | % |  | 105 |  | 1 |  |  | 415 |  |  | 105 | 6320
[6 empty] | СП от ФОТ |  |  |  |  | % |  | 65 |  | 1 |  |  | 257 |  |  | 65 | 3912
[6 empty] | ЗТР |  |  |  |  | чел-ч |  | 30.48 |  | 1,2*1,33 | [6 empty] | 24.87
[6 empty] | Всего по позиции | [11 empty] | 1119 |  |  |  | 16416
97 |  | ОССЦЖ 503-0474 |  |  |  | Розетка скрытой проводки двухгнездная |  |  |  |  | шт. |  | 0.68 | 9.45 | 1 |  |  | 6 |  |  | 2.98 | 19
п.10.14.2
98 |  | ОЕРЖм 08-02-409-01 |  |  |  | Труба винипластовая по установленным конструкциям, по стенам и колоннам с креплением скобами, диаметр до 25 мм |  |  |  |  | 100 м |  | 4,92 | 285,84 | [6 empty] | п.10.14.2
|  | ОПДС-2821.2011, прил.4, т.1, п.2 |  |  |  | Пр-во стр. и др. раб. в сущ. зд. и соор., освобожд. от оборуд. и др. предм., меш. норм. пр-ву раб. (пЗП = 1.2 пЭМ = 1.2 пЗПМ = 1.2 пЗТ = 1.2)
|  | ОПДС-2821.2011, прил.5, п.13 |  |  |  | Поправочный районный коэффициент К=1.33 (пЗП = 1.33 пЗПМ = 1.33)
[6 empty] | ЗП | [7 empty] | 214.77 | 1,2*1,33 |  |  | 1686 |  |  | 15.27 | 25752
[6 empty] | ЭМ | [7 empty] | 47.16 | 1.2 |  |  | 281 |  |  | 6.06 | 1705
[6 empty] | в т.ч. ЗПМ | [7 empty] | 1.46 | 1,2*1,33 |  |  | (11) |  |  | 15.27 | (175)
[6 empty] | МР | [7 empty] | 23.91 | 1 |  |  | 118 |  |  | 2.98 | 351
[6 empty] | НР от ФОТ |  |  |  |  | % |  | 105 |  | 1 |  |  | 1782 |  |  | 105 | 27223
[6 empty] | СП от ФОТ |  |  |  |  | % |  | 65 |  | 1 |  |  | 1103 |  |  | 65 | 16853
[6 empty] | ЗТР |  |  |  |  | чел-ч |  | 19.04 |  | 1,2*1,33 | [6 empty] | 112.41
[6 empty] | Всего по позиции | [11 empty] | 4970 |  |  |  | 71884
99 |  | ОССЦЖ 103-2407 |  |  |  | Трубы гибкие гофрированные легкие из самозатухающего ПВХ (IP55) серии FL, диаметром 20 мм |  |  |  |  | 10 м |  | 49.2 | 21.8 | 1 |  |  | 1073 |  |  | 2.98 | 3196
п.10.14.2
100 |  | ОЕРЖм 08-02-412-02 |  |  |  | Затягивание провода в проложенные трубы и металлические рукава первого одножильного или многожильного в общей оплетке, суммарное сечение до 6 мм2 |  |  |  |  | 100 м |  | 4,92 | 81,64 | [6 empty] | п.10.14.2
|  | ОПДС-2821.2011, прил.4, т.1, п.2 |  |  |  | Пр-во стр. и др. раб. в сущ. зд. и соор., освобожд. от оборуд. и др. предм., меш. норм. пр-ву раб. (пЗП = 1.2 пЭМ = 1.2 пЗПМ = 1.2 пЗТ = 1.2)
|  | ОПДС-2821.2011, прил.5, п.13 |  |  |  | Поправочный районный коэффициент К=1.33 (пЗП = 1.33 пЗПМ = 1.33)
[6 empty] | ЗП | [7 empty] | 60.8 | 1,2*1,33 |  |  | 477 |  |  | 15.27 | 7290
[6 empty] | ЭМ | [7 empty] | 4.64 | 1.2 |  |  | 28 |  |  | 6.06 | 170
[6 empty] | в т.ч. ЗПМ | [7 empty] | 0.32 | 1,2*1,33 |  |  | (3) |  |  | 15.27 | (38)
[6 empty] | МР | [7 empty] | 16.2 | 1 |  |  | 80 |  |  | 2.98 | 238
[6 empty] | НР от ФОТ |  |  |  |  | % |  | 105 |  | 1 |  |  | 504 |  |  | 105 | 7694
[6 empty] | СП от ФОТ |  |  |  |  | % |  | 65 |  | 1 |  |  | 312 |  |  | 65 | 4763
[6 empty] | ЗТР |  |  |  |  | чел-ч |  | 5.39 |  | 1,2*1,33 | [6 empty] | 31.82
[6 empty] | Всего по позиции | [11 empty] | 1401 |  |  |  | 20155
101 |  | ОССЦЖ 501-8190 |  |  |  | Кабель силовой с медными жилами с поливинилхлоридной изоляцией в поливинилхлоридной оболочке без защитного покрова ВВГ, напряжением 0,66 Кв, число жил – 3 и сечением 1,5 мм2 |  |  |  |  | 1000 м |  | 0.5018 | 2991.07 | 1 |  |  | 1501 |  |  | 2.98 | 4473
п.10.14.2
102 |  | ОЕРЖм 08-03-594-03 |  |  |  | Светильник отдельно устанавливаемый на штырях с количеством ламп в светильнике до 4 |  |  |  |  | 100 шт. |  | 0,12 | 1830,32 | [6 empty] | п.10.14.2
|  | ОПДС-2821.2011, прил.4, т.1, п.2 |  |  |  | Пр-во стр. и др. раб. в сущ. зд. и соор., освобожд. от оборуд. и др. предм., меш. норм. пр-ву раб. (пЗП = 1.2 пЭМ = 1.2 пЗПМ = 1.2 пЗТ = 1.2)
|  | ОПДС-2821.2011, прил.5, п.13 |  |  |  | Поправочный районный коэффициент К=1.33 (пЗП = 1.33 пЗПМ = 1.33)
[6 empty] | ЗП | [7 empty] | 1608.88 | 1,2*1,33 |  |  | 308 |  |  | 15.27 | 4705
[6 empty] | ЭМ | [7 empty] | 69.59 | 1.2 |  |  | 10 |  |  | 6.06 | 62
[6 empty] | в т.ч. ЗПМ | [7 empty] | 4.86 | 1,2*1,33 |  |  | (1) |  |  | 15.27 | (14)
[6 empty] | МР | [7 empty] | 151.85 | 1 |  |  | 18 |  |  | 2.98 | 54
[6 empty] | НР от ФОТ |  |  |  |  | % |  | 105 |  | 1 |  |  | 324 |  |  | 105 | 4955
[6 empty] | СП от ФОТ |  |  |  |  | % |  | 65 |  | 1 |  |  | 201 |  |  | 65 | 3067
[6 empty] | ЗТР |  |  |  |  | чел-ч |  | 135.2 |  | 1,2*1,33 | [6 empty] | 19.47
[6 empty] | Всего по позиции | [11 empty] | 861 |  |  |  | 12843
103 |  | ОССЦЖ 509-2380 |  |  |  | Светильники люминесцентные с опаловым рассеивателем потолочные типа OPL/S 436 с ЭПРА |  |  |  |  | шт. |  | 12 | 1049.95 | 1 |  |  | 12599 |  |  | 2.98 | 37546
п.10.14.2
104 |  | ОЕРЖм 08-03-594-14 |  |  |  | Светильник в подвесных потолках, устанавливаемый на профиле, количество ламп в светильнике до 4 |  |  |  |  | 100 шт. |  | 0,45 | 3899,16 | [6 empty] | п.10.14.2
|  | ОПДС-2821.2011, прил.4, т.1, п.2 |  |  |  | Пр-во стр. и др. раб. в сущ. зд. и соор., освобожд. от оборуд. и др. предм., меш. норм. пр-ву раб. (пЗП = 1.2 пЭМ = 1.2 пЗПМ = 1.2 пЗТ = 1.2)
|  | ОПДС-2821.2011, прил.5, п.13 |  |  |  | Поправочный районный коэффициент К=1.33 (пЗП = 1.33 пЗПМ = 1.33)
[6 empty] | ЗП | [7 empty] | 2541.84 | 1,2*1,33 |  |  | 1826 |  |  | 15.27 | 27876
[6 empty] | ЭМ | [7 empty] | 239 | 1.2 |  |  | 132 |  |  | 6.06 | 799
[6 empty] | в т.ч. ЗПМ | [7 empty] | 16.04 | 1,2*1,33 |  |  | (12) |  |  | 15.27 | (176)
[6 empty] | МР | [7 empty] | 1118.32 | 1 |  |  | 503 |  |  | 2.98 | 1500
[6 empty] | НР от ФОТ |  |  |  |  | % |  | 105 |  | 1 |  |  | 1930 |  |  | 105 | 29455
[6 empty] | СП от ФОТ |  |  |  |  | % |  | 65 |  | 1 |  |  | 1195 |  |  | 65 | 18234
[6 empty] | ЗТР |  |  |  |  | чел-ч |  | 213.6 |  | 1,2*1,33 | [6 empty] | 115.34
[6 empty] | Всего по позиции | [11 empty] | 5586 |  |  |  | 77864
105 |  | ОССЦЖ 509-2334 |  |  |  | Светильники люминесцентные с опаловым рассеивателем встраиваемые типа OPL/R 436 с ЭПРА |  |  |  |  | шт. |  | 45 | 997.45 | 1 |  |  | 44885 |  |  | 2.98 | 133758
п.10.14.2
106 |  | ОЕРЖм 08-03-593-09 |  |  |  | Светильник местного освещения |  |  |  |  | 100 шт. |  | 0,08 | 1322,99 | [6 empty] | п.10.14.2
|  | ОПДС-2821.2011, прил.4, т.1, п.2 |  |  |  | Пр-во стр. и др. раб. в сущ. зд. и соор., освобожд. от оборуд. и др. предм., меш. норм. пр-ву раб. (пЗП = 1.2 пЭМ = 1.2 пЗПМ = 1.2 пЗТ = 1.2)
|  | ОПДС-2821.2011, прил.5, п.13 |  |  |  | Поправочный районный коэффициент К=1.33 (пЗП = 1.33 пЗПМ = 1.33)
[6 empty] | ЗП | [7 empty] | 812.06 | 1,2*1,33 |  |  | 104 |  |  | 15.27 | 1583
[6 empty] | ЭМ | [7 empty] | 23.2 | 1.2 |  |  | 2 |  |  | 6.06 | 14
[6 empty] | в т.ч. ЗПМ | [7 empty] | 1.62 | 1,2*1,33 |  |  | (0) |  |  | 15.27 | (3)
[6 empty] | МР | [7 empty] | 487.73 | 1 |  |  | 39 |  |  | 2.98 | 116
[6 empty] | НР от ФОТ |  |  |  |  | % |  | 105 |  | 1 |  |  | 109 |  |  | 105 | 1665
[6 empty] | СП от ФОТ |  |  |  |  | % |  | 65 |  | 1 |  |  | 68 |  |  | 65 | 1031
[6 empty] | ЗТР |  |  |  |  | чел-ч |  | 68.24 |  | 1,2*1,33 | [6 empty] | 6.55
[6 empty] | Всего по позиции | [11 empty] | 322 |  |  |  | 4409
107 |  | ОССЦЖ 509-6755 |  |  |  | Светильники настенные с шарообразным плафоном, электронным выключателем, белым пластиковым основанием типа НББ 64-60-110 (60Вт Е27) |  |  |  |  | шт. |  | 8 | 20.94 | 1 |  |  | 168 |  |  | 2.98 | 499
п.10.14.2
[6 empty] | Прямые затраты по разделу, в том числе: | [11 empty] | 66807 |  |  |  | 265354
[6 empty] | - основная заработная плата | [11 empty] | 5277 |  |  |  | 80568
[6 empty] | - эксплуатация машин и механизмов | [11 empty] | 461 |  |  |  | 2802
[6 empty] | - в т.ч. зарплата машинистов | [11 empty] | 29 |  |  |  | 429
[6 empty] | - материальные ресурсы | [11 empty] | 61069 |  |  |  | 181984
[6 empty] | - оборудование, мебель и инвентарь | [11 empty] | 0 |  |  |  | 0
[6 empty] | Накладные расходы по разделу | [11 empty] | 5532 |  |  |  | 84443
[6 empty] | Сметная прибыль по разделу | [11 empty] | 3450 |  |  |  | 52648
[6 empty] | Итого по разделу | [11 empty] | 75789 |  |  |  | 402445
Раздел . Вывоз мусора
108 |  | ОССПЖ 01-04-01-027 |  |  |  | Погрузо-разгрузочные работы при автомобильных перевозках для районов крайнего Севера и местностей, приравненных к ним: Погрузка мусора строительного |  |  |  |  | 1 т груза |  | 51.8 | 4.05 | 1 |  |  | 210 |  |  | 6.36 | 1334
п.10.1.1
109 |  | ОССПЖ 01-04-01-019 |  |  |  | Погрузо-разгрузочные работы при автомобильных перевозках для районов крайнего Севера и местностей, приравненных к ним: Погрузка конструкций металлических |  |  |  |  | 1 т груза |  | 1.311 | 36.24 | 1 |  |  | 48 |  |  | 6.36 | 302
п.10.1.1
110 |  | ОССПЖ 03-21-01-008 |  |  |  | Перевозка массовых навалочных грузов автомобилями-самосвалами, работающими вне карьеров на расстояние до 8 км (I класс груза) |  |  |  |  | 1 т груза |  | 53.111 | 9.53 | 2.2 |  |  | 1114 |  |  | 6.93 | 7717
п.ОССПЖ.Р.3
|  | Прил.4.п.8 |  |  |  | Поясные коэффициенты к сметным ценам на перевозку грузов автомобильным транспортом. Республика Саха (Якутия) и районы Крайнего Севера (за исключением районов Республики Саха и Магаданской области, расположенных севернее Полярного круга). (пПЗ = 2.2)
[6 empty] | Итого по разделу | [11 empty] | 1372 |  |  |  | 9353
[6 empty] | Итого прямых затрат по всем разделам | [11 empty] | 487108 |  |  |  | 2568602
[6 empty] | - основная заработная плата | [11 empty] | 67779 |  |  |  | 1034959
[6 empty] | - эксплуатация машин и механизмов | [11 empty] | 11039 |  |  |  | 68587
[6 empty] | - в т.ч. зарплата машинистов | [11 empty] | 1313 |  |  |  | 20018
[6 empty] | - материальные ресурсы | [11 empty] | 406918 |  |  |  | 1455703
[6 empty] | - оборудование, мебель и инвентарь | [11 empty] | 0 |  |  |  | 0
[6 empty] | Накладные расходы | [11 empty] | 78159 |  |  |  | 1193424
[6 empty] | Сметная прибыль | [11 empty] | 40837 |  |  |  | 623474
[6 empty] | Итого по смете | [11 empty] | 606104 |  |  |  | 4385500
[6 empty] | Возврат (справочно) | [11 empty] | 6570 |  |  |  | 37649
[6 empty] | Итого | [11 empty] | 606104 |  |  |  | 4385500
[6 empty] | НДС, % | [6 empty] | 20 |  |  |  |  | 121220.8 |  |  |  | 877100
[6 empty] | Всего | [11 empty] | 727324.8 |  |  |  | 5262600
Составил |  |  | / |  |  |  | Инженер ПСО СДГС Девялтовский Д. А. |  |  | /
(должность, подпись (инициалы, фамилия))
Проверил |  |  | / |  |  |  | Начальник ПСО СДГС Буробина Л. В. |  | /
(должность, подпись (инициалы, фамилия))